## Sheet1
给排水专业单一品牌物资明细表
公示人：南宁轨道交通运营有限公司 公示内容的概况：本项目主要为给排水专业设备备件，半真空污水提升装置、潜污泵、密闭污水提升装置、消防水泵、消防泵控制柜、生活给水设备、卫生间洁具等，因不同品牌设备的备件接口、软件兼容、尺寸、参数各不相同，无法与其他品牌相通用，为保证给排水专业设备稳定运行，提高安全性能，根据论证意见，后期将以单一品牌方式采购。 公示期限：2022年11月7日8:00至2022年11月11日18：00（不少于5个工作日 工作时间每天8:00-12:00 15:00-18:00） 异议联系方式： 莫工 电话：0771-2778241 何工 电话：0771-2778238 E-mail：1034433619@qq.com 地址：广西壮族自治区南宁市青秀区云景路83号南宁轨道交通屯里车辆段，邮编：530029
序号 | 线路 | 系统 | 物资编码 | 物资名称 | 品牌 | 生产厂家 | 型号 | 技术参数 | 单一品牌物资申报理由（可以附件形式说明） | 备注
1 | 2、5号线 | 机电系统 | 02411801070 | 可编程逻辑控制器 | 西门子 | 西门子(中国)有限公司 | 6ES7 214-2BD23-0XB8 | 100~230V AC电源；24V DC输入、继电器输出；14输入/10输出 | 可编程逻辑控制器安装在半真空污水提升装置上，其功能主要是接收系统内各部件传递来的信号并进行集中处理，同时将信息上传至综合监控。由于不同品牌、型号的可编程逻辑控制器在继电输入/输出点位、程序等方面存在不一致性，需要指定单一品牌及型号。理由如下：1.可编程逻辑控制器在传输接口、传输速率、继电输入/输出点位需与原系统匹配，如购买其他品牌、型号的可编程逻辑控制器，设备将无法正常工作。 2.可编程逻辑控制器与程序配套使用，如果不同品牌的可编程逻辑控制器混合运行，由于系统程序不一致会存在接口不兼容、系统运行错误等技术问题，导致半真空污水提升装置无法正常工作及综合监控无法进行有效监控问题。 3.如果使用不同品牌的可编程逻辑控制器混合运行，需投入大量的人力开发与原系统配套程序并进行测试实验，反而会导致运营成本增加。（详见附件1）
2 | 2、5号线 | 机电系统 | 02411803338 | 可编程逻辑控制器 | 杭州聚川 | 杭州聚川环保科技股份有限公司 | 6ES7 216-2BD23-0XB8 | 100~230V AC电源；24V DC输入、继电器输出；24输入/16输出 | 可编程逻辑控制器安装在半真空污水提升装置上，其功能主要是接收系统内各部件传递来的信号并进行集中处理，同时将信息上传至综合监控。由于不同品牌、型号的可编程逻辑控制器在继电输入/输出点位、程序等方面存在不一致性，需要指定单一品牌及型号。理由如下：1.可编程逻辑控制器在传输接口、传输速率、继电输入/输出点位需与原系统匹配，如购买其他品牌、型号的可编程逻辑控制器，设备将无法正常工作。 2.可编程逻辑控制器与程序配套使用，如果不同品牌的可编程逻辑控制器混合运行，由于系统程序不一致会存在接口不兼容、系统运行错误等技术问题，导致半真空污水提升装置无法正常工作及综合监控无法进行有效监控问题。 3.如果使用不同品牌的可编程逻辑控制器混合运行，需投入大量的人力开发与原系统配套程序并进行测试实验，反而会导致运营成本增加。（详见附件1）
3 | 3号线 | 机电系统 | 02411801 | 可编程逻辑控制器 | 西门子 | 西门子(中国)有限公司 | S7-200CN cpu224XP AC/DC/RLY 6ES7214-1BD23-0XB8 | 100~230V AC电源；24V DC输入、继电器输出；14输入/10输出 | 可编程控制器安装在02标（金湖广场站-平良立交站）半真空污水提升装置控制箱内，其主要功能是实现半真空装置控制箱关联的所有保护装置、测控装置、远动通信装置进行数据传输与交换。车站BAS监控系统与该品牌型号的PLC已建立连接，且车站半真空控制逻辑已编入PLC中，若采用不同品牌的PLC则存在程序不兼容，无法正常通信的问题。如果使用不同品牌的可编程控制器PLC混合运行，需投入大量的人力进行研发改造及上线测试，反而会导致运营成本增加。（详见附件1）
4 | 1、2、5号线 | 机电系统 | 02411803336 | 可编程逻辑控制器扩展模块 | 杭州聚川 | 杭州聚川环保科技股份有限公司 | 6ES7 223-1PH22-0XA8 | 100~230V AC电源；24V DC输入、继电器输出；8输入/8输出 | 可编程逻辑控制器扩展模块安装在半真空污水提升装置上，其功能主要是接收系统内各部件传递来的信号并进行集中处理，同时将信息上传至综合监控。由于不同品牌、型号的可编程逻辑控制器扩展模块在继电输入/输出点位、程序等方面存在不一致性，需要指定单一品牌及型号。理由如下：1.可编程逻辑控制器扩展模块在传输接口、传输速率、继电输入/输出点位需与原系统匹配，如购买其他品牌、型号的可编程逻辑控制器，设备将无法正常工作。 2.可编程逻辑控制器扩展模块与程序配套使用，如果不同品牌的可编程逻辑控制器扩展模块混合运行，由于系统程序不一致会存在接口不兼容、系统运行错误等技术问题，导致半真空污水提升装置无法正常工作及综合监控无法进行有效监控问题。 4.如果使用不同品牌的可编程逻辑控制器扩展模块混合运行，需投入大量的人力开发与原系统配套程序并进行测试实验，反而会导致运营成本增加。（详见附件1）
5 | 2、5号线 | 机电系统 | 02411801071 | 可编程逻辑控制器扩展模块 | 西门子 | 西门子(中国)有限公司 | 6ES7 223-1PL22-0XA8 | 100~230V AC电源；24V DC输入、继电器输出；16输入/16输出 | 可编程逻辑控制器扩展模块安装在半真空污水提升装置上，其功能主要是接收系统内各部件传递来的信号并进行集中处理，同时将信息上传至综合监控。由于不同品牌、型号的可编程逻辑控制器扩展模块在继电输入/输出点位、程序等方面存在不一致性，需要指定单一品牌及型号。理由如下：1.可编程逻辑控制器扩展模块在传输接口、传输速率、继电输入/输出点位需与原系统匹配，如购买其他品牌、型号的可编程逻辑控制器，设备将无法正常工作。 2.可编程逻辑控制器扩展模块与程序配套使用，如果不同品牌的可编程逻辑控制器扩展模块混合运行，由于系统程序不一致会存在接口不兼容、系统运行错误等技术问题，导致半真空污水提升装置无法正常工作及综合监控无法进行有效监控问题。 3.如果使用不同品牌的可编程逻辑控制器扩展模块混合运行，需投入大量的人力开发与原系统配套程序并进行测试实验，反而会导致运营成本增加。（详见附件1）
6 | 2、5号线 | 机电系统 | 02411801 | 可编程逻辑控制器扩展模块 | 西门子 | 西门子(中国)有限公司 | 6ES7 223-1HF22-0XA8 | 100~230V AC电源；24V DC输入、继电器输出；4输入/4输出 | 可编程逻辑控制器扩展模块安装在半真空污水提升装置上，其功能主要是接收系统内各部件传递来的信号并进行集中处理，同时将信息上传至综合监控。由于不同品牌、型号的可编程逻辑控制器扩展模块在继电输入/输出点位、程序等方面存在不一致性，需要指定单一品牌及型号。理由如下：1.可编程逻辑控制器扩展模块在传输接口、传输速率、继电输入/输出点位需与原系统匹配，如购买其他品牌、型号的可编程逻辑控制器，设备将无法正常工作。 2.可编程逻辑控制器扩展模块与程序配套使用，如果不同品牌的可编程逻辑控制器扩展模块混合运行，由于系统程序不一致会存在接口不兼容、系统运行错误等技术问题，导致半真空污水提升装置无法正常工作及综合监控无法进行有效监控问题。 3.如果使用不同品牌的可编程逻辑控制器扩展模块混合运行，需投入大量的人力开发与原系统配套程序并进行测试实验，反而会导致运营成本增加。（详见附件1）
7 | 1号线 | 机电系统 | 02411801057 | 液位控制器 | 欧姆龙 | 欧姆龙自动化（中国）有限公司 | 61F-G3N | 电源：AC110/220V , 电流：6.5VA , 频率：50/60HZ | 液位控制器安装在密闭提升装置系统控制箱内，液位控制器具有功能综合化、结构微机化、操作监视屏幕化、运行管理智能化等特点，由于不同品牌、型号的液位控制器在结构、接口、程序等方面的不一致性，需要指定单一品牌及型号。理由如下： 1.液位控制器的安装孔位、配件尺寸、设备接口型式及外部接线布置均与屏柜预留位置相匹配，如购买其他品牌、型号的液位控制器，不具备安装条件。 2.液位控制器与液位计进行数据交换和逻辑配合，如果不同品牌的液位控制器混合运行，由于系统程序不一致会存在系统数据不兼容、系统运行错误等技术问题，导致控制功能失效。（详见附件1）
8 | 2、5号线 | 机电系统 | 02411801 | 触摸屏 | 杭州聚川 | 杭州聚川环保科技股份有限公司 | TPC7062KX（TX） | 输入：24VDC/300mA Max，环境：0~45℃，尺寸：7寸 | 触摸屏安装在半真空污水提升装置上，其功能主要是将可编程逻辑控制器传递的信号显示到屏幕上，并接收人员操作指令，实现系统与人员的交互。由于不同品牌、型号的触摸屏在内置程序、与可编程逻辑控制器接口等方面存在不一致性，需要指定单一品牌及型号。理由如下：1.触摸屏在传输接口需与原系统匹配，如购买其他品牌、型号的触摸屏，无法实现与原系统可编程逻辑控制器连接、信息传输。 2.触摸屏与内置程序（组态软件）配套使用，如果不同品牌的触摸屏混合运行，由于系统程序（组态软件）不一致会存在接口不兼容、系统运行错误等技术问题，导致半真空污水提升装置无法正常工作问题。 3.如果使用不同品牌的触摸屏混合运行，需投入大量的人力开发与原系统可编程逻辑控制器配套程序及并进行参数测试实验，反而会导致运营成本增加。（详见附件1）
9 | 3号线 | 机电系统 | 02411801 | 触摸屏 | 深圳昆仑通态 | 深圳昆仑通态电子科技有限公司 | TPC7062Ti | 电源：DC24V/15W， 总体尺寸：226.5mm x163mm x36mm， 触摸屏：四线电阻式， 内存：128M DDR2。 | 触摸屏安装在01标（科园大道站-滨湖路站）半真空污水泵房控制柜内。其功能主要是实现污水泵房内各种设备运行情况的显示。由于不同品牌、型号的触摸屏在结构、接口、程序等方面的不一致性，需要指定单一品牌及型号，理由如下： 1.触摸屏的安装孔位、配件尺寸、设备接口型式及外部接线布置均与屏柜预留位置相匹配，如购买其他品牌、型号的保护测控装置，不具备安装条件。（详见附件1）
10 | 3号线 | 机电系统 | 02411801 | 触摸屏 | 深圳昆仑通态 | 深圳昆仑通态电子科技有限公司 | TPC7062TX（KX） | 电源：DC24V/15W 总体尺寸：274mm x 193mm x42.7mm， 触摸屏：四线电阻式， 内存：128M DDR2。 | 触摸屏安装在02标（金湖广场站-平良立交站）半真空污水泵房控制柜内。其功能主要是实现污水泵房内各种设备运行情况的显示。由于不同品牌、型号的触摸屏在结构、接口、程序等方面的不一致性，需要指定单一品牌及型号，理由如下： 1.触摸屏的安装孔位、配件尺寸、设备接口型式及外部接线布置均与屏柜预留位置相匹配，如购买其他品牌、型号的保护测控装置，不具备安装条件。（详见附件1）
11 | 1、2、3号线 | 机电系统 | 02411801044 | 排污泵 | 上海聚安 | 上海聚安实业有限公司 | JACVSP-300 | 流量：50m3/h 最高扬程：40m 电压：380V 频率50HZ 电流：15A 功率：7.5KW 转速：2900r/min 进水口径：125mm 出水口径：80mm | 排污泵安装在半真空污水提升装置上，其功能主要是将系统内污水抽至室外地面压力井。由于不同品牌、型号的排污泵在安装孔位、结构等方面存在不一致性，需要指定单一品牌及型号。理由如下：1.排污泵在安装方式、安装孔洞须与现场底座对应紧固、配套安装，如购买其他品牌、型号的排污泵，会导致现场安装方式、孔洞不对应，出入接口大小与管件不匹配，从而无法安装。 2.如果使用不同品牌的排污泵混合运行，需每次根据到货排污泵的安装尺寸及与管路接口的大小投入大量的人力开对原有的安装底座及连接管路进行改造，反而会导致运营成本增加。（详见附件1）
12 | 3号线 | 机电系统 | 02411801044 | 排污泵 | 上海聚安 | 上海聚安实业有限公司 | JACVSP-600 | 流量：50m3/h 最高扬程：60m 电压：380V 频率50HZ 电流：18.5A 功率：9.2KW 转速：2900r/min 进水口径：125mm 出水口径：80mm | 排污泵安装在02标（金湖广场站-平良立交站）半真空污水泵房排水系统上，其功能主要是为真空排水系统提供排水功能，在排污泵发生故障时无法提供粉碎及抽排污物的功能。由于不同品牌、型号的排污泵在结构、尺寸、接口、安装部位等方面的不一致性，需要指定单一品牌及型号。理由如下： 1.排污泵的安装孔位、配件尺寸、设备接口型式与现场一致，如购买其他品牌、型号的排污泵，需投入大量的人力进行排水管路、底座改造和测试，反而会导致运营成本增加。（详见附件1）
13 | 2、5号线 | 机电系统 | 02411801045 | 排污泵 | 杭州聚川 | 杭州聚川环保科技股份有限公司 | DT65 | 流量：25m3/h 扬程：30m 功率：5.5KW | 排污泵安装在半真空污水提升装置上，其功能主要是将系统内污水抽至室外地面压力井。由于不同品牌、型号的排污泵在安装孔位、结构等方面存在不一致性，需要指定单一品牌及型号。理由如下：1.排污泵在安装方式、安装孔洞须与现场底座对应紧固、配套安装，如购买其他品牌、型号的排污泵，会导致现场安装方式、孔洞不对应，出入接口大小与管件不匹配，从而无法安装。 3.如果使用不同品牌的排污泵混合运行，需每次根据到货排污泵的安装尺寸及与管路接口的大小投入大量的人力开对原有的安装底座及连接管路进行改造，反而会导致运营成本增加。（详见附件1）
14 | 3号线 | 机电系统 | 02411801 | 排污泵 | 杭州聚川 | 杭州聚川环保科技股份有限公司 | XHB 65 | 流量：28m3/h 扬程30m 功率：5.5KW | 排污泵安装在01标（科园大道站-滨湖路站）半真空污水泵房排水系统上，其功能主要是为真空排水系统提供排水功能，在排污泵发生故障时无法提供粉碎及抽排污物的功能。由于不同品牌、型号的排污泵在结构、尺寸、接口、安装部位等方面的不一致性，需要指定单一品牌及型号。理由如下： 1.排污泵的安装孔位、配件尺寸、设备接口型式与现场一致，如购买其他品牌、型号的排污泵，需投入大量的人力进行排水管路、底座改造和测试，反而会导致运营成本增加。（详见附件1）
15 | 1、3号线 | 机电系统 | 02411801019 | 切割型真空排导污水泵刀盘 | 上海聚安 | 上海聚安实业有限公司 |  | 与上海聚安JACVSP-300型切割型真空排导污水泵配套使用 | 切割型真空排导污水泵刀盘安装在半真空污水泵房排水泵内，其功能主要是为真空排水系统提供粉碎及抽排污物，在切割型真空排导污水泵刀盘发生故障时无法对污物进行抽排。由于不同品牌、型号的切割型真空排导污水泵刀盘在结构、接口、材质等方面的不一致性，需要指定单一品牌及型号。理由如下： 1.切割型真空排导污水泵刀盘的安装孔位、配件尺寸、设备接口型式与排污泵预留位置相匹配，如购买其他品牌、型号的切割型真空排导污水泵刀盘，不具备安装及运行条件。（详见附件1）
16 | 3号线 | 机电系统 | 02411801 | 切割型真空排导污水泵刀盘 | 上海聚安 | 上海聚安实业有限公司 |  | 与上海聚安切割型真空排导污水泵JACVSP-600配套刀盘 | 切割型真空排导污水泵刀盘安装在02标（金湖广场站-平良立交站）半真空污水泵房排水泵内，其功能主要是为真空排水系统提供粉碎及抽排污物，在切割型真空排导污水泵刀盘发生故障时无法对污物进行抽排。由于不同品牌、型号的切割型真空排导污水泵刀盘在结构、接口、材质等方面的不一致性，需要指定单一品牌及型号。理由如下： 1.切割型真空排导污水泵刀盘的安装孔位、配件尺寸、设备接口型式与排污泵预留位置相匹配，如购买其他品牌、型号的切割型真空排导污水泵刀盘，不具备安装及运行条件。（详见附件1）
17 | 3号线 | 机电系统 | 02411801 | 切割型真空排导污水泵刀盘 | 杭州聚川 | 杭州聚川环保科技股份有限公司 |  | 与杭州聚川XHB 65切割型真空排导污水泵配套使用 | 切割型真空排导污水泵刀盘安装在01标（科园大道站-滨湖路站）半真空污水泵房排水泵内，其功能主要是为真空排水系统提供粉碎及抽排污物，在切割型真空排导污水泵刀盘发生故障时无法对污物进行抽排。由于不同品牌、型号的切割型真空排导污水泵刀盘在结构、接口、材质等方面的不一致性，需要指定单一品牌及型号。理由如下： 1.切割型真空排导污水泵刀盘的安装孔位、配件尺寸、设备接口型式与排污泵预留位置相匹配，如购买其他品牌、型号的切割型真空排导污水泵刀盘，不具备安装及运行条件。（详见附件1）
18 | 3号线 | 机电系统 | 02411801 | 切割型真空排导污水泵刀片 | 上海聚安 | 上海聚安实业有限公司 |  | 与上海聚安JACVSP-600切割型真空排导污水泵配套使用 | 切割型真空排导污水泵刀片安装在02标（金湖广场站-平良立交站）半真空污水泵房排水泵内，其功能主要是为真空排水系统提供粉碎及抽排污物，在切割型真空排导污水泵刀片发生故障时无法对污物进行抽排。由于不同品牌、型号的切割型真空排导污水泵刀片在结构、接口、材质等方面的不一致性，需要指定单一品牌及型号。理由如下： 1.切割型真空排导污水泵刀片的安装孔位、配件尺寸、设备接口型式与排污泵预留位置相匹配，如购买其他品牌、型号的切割型真空排导污水泵刀片，不具备安装及运行条件。（详见附件1）
19 | 1、3号线 | 机电系统 | 02411801020 | 切割型真空排导污水泵刀片 | 上海聚安 | 上海聚安实业有限公司 |  | 与上海聚安JACVSP-300切割型真空排导污水泵配套使用 | 切割型真空排导污水泵刀片安装在半真空污水泵房排水泵内，其功能主要是为真空排水系统提供粉碎及抽排污物，在切割型真空排导污水泵刀片发生故障时无法对污物进行抽排。由于不同品牌、型号的切割型真空排导污水泵刀片在结构、接口、材质等方面的不一致性，需要指定单一品牌及型号。理由如下： 1.切割型真空排导污水泵刀片的安装孔位、配件尺寸、设备接口型式与排污泵预留位置相匹配，如购买其他品牌、型号的切割型真空排导污水泵刀片，不具备安装及运行条件。（详见附件1）
20 | 3号线 | 机电系统 | 02411801 | 切割型真空排导污水泵刀片 | 杭州聚川 | 杭州聚川环保科技股份有限公司 |  | 与杭州聚川XHB 65切割型真空排导污水泵配套使用 | 切割型真空排导污水泵刀片安装在01标（科园大道站-滨湖路站）半真空污水泵房排水泵内，其功能主要是为真空排水系统提供粉碎及抽排污物，在切割型真空排导污水泵刀片发生故障时无法对污物进行抽排。由于不同品牌、型号的切割型真空排导污水泵刀片在结构、接口、材质等方面的不一致性，需要指定单一品牌及型号。理由如下： 1.切割型真空排导污水泵刀片的安装孔位、配件尺寸、设备接口型式与排污泵预留位置相匹配，如购买其他品牌、型号的切割型真空排导污水泵刀片，不具备安装及运行条件。（详见附件1）
21 | 2、3号线 | 机电系统 | 02411801046 | 真空泵 | 上海聚安 | 上海聚安实业有限公司 | 2BV-2070 | 极限压力：3300Pa，抽气量：1.38m³/min，功率：2.35KW，转速：2880r/min | 真空泵安装在02标（金湖广场站-平良立交站）半真空污水泵房排水系统上，其功能主要是为真空排水系统提供抽真空功能，在真空泵发生故障时无法提供负压将污物从提升器中抽到真空罐。由于不同品牌、型号的真空泵在结构、尺寸、接口、安装部位等方面的不一致性，需要指定单一品牌及型号。理由如下： 1.真空泵的安装孔位、配件尺寸、设备接口型式与真空泵预留位置相匹配，如购买其他品牌、型号的真空泵，需投入大量的人力进行排水管路改造和测试，反而会导致运营成本增加。（详见附件1）
22 | 2、3、5号线 | 机电系统 | 02411801047 | 真空泵 | 杭州聚川 | 杭州聚川环保科技股份有限公司 | 2BV2-070 | 极限真空：3300Pa，转速：2880r/min，最大吸气量：1.33m3/min，功率：2.35KW，杭州聚川半真空污水处理系统真空泵配套 | 真空泵安装在半真空污水泵房排水系统上，其功能主要是为真空排水系统提供抽真空功能，在真空泵发生故障时无法提供负压将污物从提升器中抽到真空罐。由于不同品牌、型号的真空泵在结构、尺寸、接口、安装部位等方面的不一致性，需要指定单一品牌及型号。理由如下： 1.真空泵的安装孔位、配件尺寸、设备接口型式与真空泵预留位置相匹配，如购买其他品牌、型号的真空泵，需投入大量的人力进行排水管路改造和测试，反而会导致运营成本增加。（详见附件1）
23 | 1号线 | 机电系统 | 01410408 | 真空泵 | 上海聚安 | 上海聚安实业有限公司 | 2BV2071 | 额定功率:2.35kW；额定电压：380V；额定电流：4.85A；转速2840r/min | 真空泵安装在半真空污水泵房排水系统上，其功能主要是为真空排水系统提供抽真空功能，在真空泵发生故障时无法提供负压将污物从提升器中抽到真空罐。由于不同品牌、型号的真空泵在结构、尺寸、接口、安装部位等方面的不一致性，需要指定单一品牌及型号。理由如下： 1.真空泵的安装孔位、配件尺寸、设备接口型式与真空泵预留位置相匹配，如购买其他品牌、型号的真空泵，需投入大量的人力进行排水管路改造和测试，反而会导致运营成本增加。（详见附件1）
24 | 2、3号线 | 机电系统 | 02411801037 | 真空隔膜阀 | 上海聚安 | 上海聚安实业有限公司 | VAC-DIA-50 | 包含真空隔膜阀芯（全通道） | 真空隔膜阀安装在半真空污水提升装置管路上，其功能主要是将系统与外面大气隔绝形成负压并同时控制进入系统的污水流量。由于不同品牌、型号的真空隔膜阀在形制、尺寸等方面存在不一致性，需要指定单一品牌及型号。理由如下：1.真空隔膜阀的安装管径大小、与系统的气管连接部位及数量、备件的安装长度需与原系统匹配，如购买其他品牌、型号的真空隔膜阀，不具备安装条件。 2.经咨询其他品牌真空隔膜阀生产厂家，不同品牌间备件不可互换，需配套原厂生产备件使用。 3.如果使用不同品牌的真空隔膜阀混合运行，需投入大量的人力对系统管路进行改造及实验，反而会导致运营成本增加。（详见附件1）
25 | 1号线 | 机电系统 | 02411801026 | 真空隔膜阀 | 上海聚安 | 上海聚安实业有限公司 | VJAZQV50 | 通道形式：直通式圆形全开式包含真空隔膜阀芯。 | 真空隔膜阀安装在半真空污水泵房排水系统上，其功能主要是为其功能主要是为真空排水系统提供抽真空维持管道负压，在真空隔膜阀发生故障时无法将污水收集至真空罐中。由于不同品牌、型号的真空隔膜阀在结构、接口、安装等方面的不一致性，需要指定单一品牌及型号。理由如下： 1.真空隔膜阀的安装孔位、配件尺寸、设备接口型式及外部接线布置均与现场管件预留位置相匹配，如购买其他品牌、型号的真空隔膜阀，不具备安装条件。 2.如果使用不同品牌的真空隔膜阀混合运行，需同时采购相适应的电磁阀并可能需要进行改管，反而会导致运营成本增加。（详见附件1）
26 | 2、3、5号线 | 机电系统 | 02411801061 | 真空隔膜阀 | 杭州聚川 | 杭州聚川环保科技股份有限公司 | GMF-50 | 包含膜片 | 真空隔膜阀安装在半真空污水提升装置管路上，其功能主要是将系统与外面大气隔绝形成负压并同时控制进入系统的污水流量。由于不同品牌、型号的真空隔膜阀在形制、尺寸等方面存在不一致性，需要指定单一品牌及型号。理由如下：1.真空隔膜阀的安装管径大小、与系统的气管连接部位及数量、备件的安装长度需与原系统匹配，如购买其他品牌、型号的真空隔膜阀，不具备安装条件。 2.经咨询其他品牌真空隔膜阀生产厂家，不同品牌间备件不可互换，需配套原厂生产备件使用。 3.如果使用不同品牌的真空隔膜阀混合运行，需投入大量的人力对系统管路进行改造及实验，反而会导致运营成本增加。（详见附件1）
27 | 2、3、5号线 | 机电系统 | 02411801005 | 真空隔膜阀 | 杭州聚川 | 杭州聚川环保科技股份有限公司 | GMF-63 | 包含膜片 | 真空隔膜阀安装在半真空污水提升装置管路上，其功能主要是将系统与外面大气隔绝形成负压并同时控制进入系统的污水流量。由于不同品牌、型号的真空隔膜阀在形制、尺寸等方面存在不一致性，需要指定单一品牌及型号。理由如下：1.真空隔膜阀的安装管径大小、与系统的气管连接部位及数量、备件的安装长度需与原系统匹配，如购买其他品牌、型号的真空隔膜阀，不具备安装条件。 2.经咨询其他品牌真空隔膜阀生产厂家，不同品牌间备件不可互换，需配套原厂生产备件使用。 3.如果使用不同品牌的真空隔膜阀混合运行，需投入大量的人力对系统管路进行改造及实验，反而会导致运营成本增加。（详见附件1）
28 | 2、3号线 | 机电系统 | 02411801060 | 真空隔膜阀阀芯 | 上海聚安 | 上海聚安实业有限公司 |  | 适配于VAC-DIA-50隔膜阀 | 真空隔膜阀阀芯安装在真空隔膜阀内，其功能主要是将系统与外面大气隔绝形成负压并同时控制进入系统的污水流量。由于不同品牌、型号的真空隔膜阀阀芯在形制、尺寸等方面存在不一致性，需要指定单一品牌及型号。理由如下：1.真空隔膜阀阀芯的安装管径大小、与系统的气管连接部位及数量、备件的安装长度需与原系统匹配，如购买其他品牌、型号的真空隔膜阀阀芯，不具备安装条件。 2.经咨询其他品牌真空隔膜阀阀芯生产厂家，不同品牌间备件不可互换，需配套原厂生产备件使用。 3.如果使用不同品牌的真空隔膜阀混合运行，需投入大量的人力对系统管路进行改造及实验，反而会导致运营成本增加。（详见附件1）
29 | 5号线 | 机电系统 | 02411801 | 真空隔膜阀阀芯 | 中车华腾 | 山东中车华腾环保科技有限公司 | BP-01130206 | 与中车华腾半真空污水处理系统配套，型号BP-01130206 | 真空隔膜阀阀芯安装在真空隔膜阀内，其功能主要是将系统与外面大气隔绝形成负压并同时控制进入系统的污水流量。由于不同品牌、型号的真空隔膜阀阀芯在形制、尺寸等方面存在不一致性，需要指定单一品牌及型号。理由如下：1.真空隔膜阀阀芯的安装管径大小、与系统的气管连接部位及数量、备件的安装长度需与原系统匹配，如购买其他品牌、型号的真空隔膜阀阀芯，不具备安装条件。 2.经咨询其他品牌真空隔膜阀阀芯生产厂家，不同品牌间备件不可互换，需配套原厂生产备件使用。 3.如果使用不同品牌的真空隔膜阀混合运行，需投入大量的人力对系统管路进行改造及实验，反而会导致运营成本增加。（详见附件1）
30 | 2、3、5号线 | 机电系统 | 02411801008 | 真空隔膜阀膜片 | 杭州聚川 | 杭州聚川环保科技股份有限公司 | GMF-63-1 | 适配于GMF-63隔膜阀 | 真空隔膜阀膜片安装在真空隔膜阀内，其功能主要是将系统与外面大气隔绝形成负压并同时控制进入系统的污水流量。由于不同品牌、型号的真空隔膜阀膜片在形制、尺寸等方面存在不一致性，需要指定单一品牌及型号。理由如下：1.真空隔膜阀膜片的安装管径大小、与系统的气管连接部位及数量、备件的安装长度需与原系统匹配，如购买其他品牌、型号的真空隔膜阀膜片，不具备安装条件。 2.经咨询其他品牌真空隔膜阀膜片生产厂家，不同品牌间备件不可互换，需配套原厂生产备件使用。 3.如果使用不同品牌的真空隔膜阀混合运行，需投入大量的人力对系统管路进行改造及实验，反而会导致运营成本增加。（详见附件1）
31 | 2、3、5号线 | 机电系统 | 02411801062 | 真空隔膜阀膜片 | 杭州聚川 | 杭州聚川环保科技股份有限公司 | GMF-50-1 | 适配于GMF-50隔膜阀 | 真空隔膜阀膜片安装在真空隔膜阀内，其功能主要是将系统与外面大气隔绝形成负压并同时控制进入系统的污水流量。由于不同品牌、型号的真空隔膜阀膜片在形制、尺寸等方面存在不一致性，需要指定单一品牌及型号。理由如下：1.真空隔膜阀膜片的安装管径大小、与系统的气管连接部位及数量、备件的安装长度需与原系统匹配，如购买其他品牌、型号的真空隔膜阀膜片，不具备安装条件。 2.经咨询其他品牌真空隔膜阀膜片生产厂家，不同品牌间备件不可互换，需配套原厂生产备件使用。 3.如果使用不同品牌的真空隔膜阀混合运行，需投入大量的人力对系统管路进行改造及实验，反而会导致运营成本增加。（详见附件1）
32 | 1号线 | 机电系统 | 01410401 | 潜污泵 | 蓝深 | 蓝深集团股份有限公司 | WQ15-24-3 | 额定功率：3kW；额定电压：380V；额定电流：5.5A；额定流量：15m³/h；额定扬程24m；出水口径：50mm。 | 潜污泵安装在车站集水井排水系统上，其功能主要是为车站集水井排水系统提供排水功能，在潜污泵发生故障时无法提供抽排积水的功能。由于不同品牌、型号的潜污泵在结构、尺寸、接口、安装部位等方面的不一致性，需要指定单一品牌及型号。理由如下： 1.潜污泵的安装孔位、配件尺寸、设备接口型式与排水管道及附件预留位置相匹配，如购买其他品牌、型号的潜污泵，需投入大量的人力进行排水管路改造和测试，反而会导致运营成本增加。 2.该设备为蓝深技术部和广州地铁设计院及上海宝信单位多次技术联系会确定的技术要求而设计，属于不可替代的非标专利设备，专有技术，具有完全的不可替代性，与现场设备及自动化控制配套使用。同时，该设备所使用的控制元器件、传感器、电机等配套设施均需与原设备配套使用。 如更换不同品牌的水泵电机，以上配套设施（含控制箱内传感器、反馈元器件）需重新采购,无法保证设备能匹配且稳定运行，存在安全风险。（详见附件2）
33 | 1号线 | 机电系统 | 01410401028 | 潜污泵 | 蓝深 | 蓝深集团股份有限公司 | WQ20-20-3 | 额定功率：3kW；额定电压：380V；额定电流：6.5A；额定流量：20m³/h；额定扬程：20m；出水口径：50mm。 | 潜污泵安装在车站集水井排水系统上，其功能主要是为车站集水井排水系统提供排水功能，在潜污泵发生故障时无法提供抽排积水的功能。由于不同品牌、型号的潜污泵在结构、尺寸、接口、安装部位等方面的不一致性，需要指定单一品牌及型号。理由如下： 1.潜污泵的安装孔位、配件尺寸、设备接口型式与排水管道及附件预留位置相匹配，如购买其他品牌、型号的潜污泵，需投入大量的人力进行排水管路改造和测试，反而会导致运营成本增加。 2.该设备为蓝深技术部和广州地铁设计院及上海宝信单位多次技术联系会确定的技术要求而设计，属于不可替代的非标专利设备，专有技术，具有完全的不可替代性，与现场设备及自动化控制配套使用。同时，该设备所使用的控制元器件、传感器、电机等配套设施均需与原设备配套使用。 如更换不同品牌的水泵电机，以上配套设施（含控制箱内传感器、反馈元器件）需重新采购,无法保证设备能匹配且稳定运行，存在安全风险。（详见附件2）
34 | 1号线 | 机电系统 | 01410401 | 潜污泵 | 蓝深 | 蓝深集团股份有限公司 | WQ20-24-3 | 额定功率：3kW；额定电压：380V；额定电流：6.5A；额定流量：20m³/h；额定扬程：24m；出水口径：50mm；转速：2900r/min | 潜污泵安装在车站集水井排水系统上，其功能主要是为车站集水井排水系统提供排水功能，在潜污泵发生故障时无法提供抽排积水的功能。由于不同品牌、型号的潜污泵在结构、尺寸、接口、安装部位等方面的不一致性，需要指定单一品牌及型号。理由如下： 1.潜污泵的安装孔位、配件尺寸、设备接口型式与排水管道及附件预留位置相匹配，如购买其他品牌、型号的潜污泵，需投入大量的人力进行排水管路改造和测试，反而会导致运营成本增加。 2.该设备为蓝深技术部和广州地铁设计院及上海宝信单位多次技术联系会确定的技术要求而设计，属于不可替代的非标专利设备，专有技术，具有完全的不可替代性，与现场设备及自动化控制配套使用。同时，该设备所使用的控制元器件、传感器、电机等配套设施均需与原设备配套使用。 如更换不同品牌的水泵电机，以上配套设施（含控制箱内传感器、反馈元器件）需重新采购,无法保证设备能匹配且稳定运行，存在安全风险。（详见附件2）
35 | 1号线 | 机电系统 | 01410401 | 潜污泵 | 蓝深 | 蓝深集团股份有限公司 | WQ20-27-5.5 | 额定功率：5.5kW；额定电压：380V；额定电流：12.3A；额定流量：20m³/h；额定扬程：27m；出水口径：50mm | 潜污泵安装在车站集水井排水系统上，其功能主要是为车站集水井排水系统提供排水功能，在潜污泵发生故障时无法提供抽排积水的功能。由于不同品牌、型号的潜污泵在结构、尺寸、接口、安装部位等方面的不一致性，需要指定单一品牌及型号。理由如下： 1.潜污泵的安装孔位、配件尺寸、设备接口型式与排水管道及附件预留位置相匹配，如购买其他品牌、型号的潜污泵，需投入大量的人力进行排水管路改造和测试，反而会导致运营成本增加。 2.该设备为蓝深技术部和广州地铁设计院及上海宝信单位多次技术联系会确定的技术要求而设计，属于不可替代的非标专利设备，专有技术，具有完全的不可替代性，与现场设备及自动化控制配套使用。同时，该设备所使用的控制元器件、传感器、电机等配套设施均需与原设备配套使用。 如更换不同品牌的水泵电机，以上配套设施（含控制箱内传感器、反馈元器件）需重新采购,无法保证设备能匹配且稳定运行，存在安全风险。（详见附件2）
36 | 1号线 | 机电系统 | 01410401034 | 潜污泵 | 蓝深 | 蓝深集团股份有限公司 | WQ25-32-5.5 | 额定功率：5.5kW；额定电压：380V；额定电流：12.3A；额定流量：25m³/h；额定扬程：32m；出水口径：50mm | 潜污泵安装在车站集水井排水系统上，其功能主要是为车站集水井排水系统提供排水功能，在潜污泵发生故障时无法提供抽排积水的功能。由于不同品牌、型号的潜污泵在结构、尺寸、接口、安装部位等方面的不一致性，需要指定单一品牌及型号。理由如下： 1.潜污泵的安装孔位、配件尺寸、设备接口型式与排水管道及附件预留位置相匹配，如购买其他品牌、型号的潜污泵，需投入大量的人力进行排水管路改造和测试，反而会导致运营成本增加。 2.该设备为蓝深技术部和广州地铁设计院及上海宝信单位多次技术联系会确定的技术要求而设计，属于不可替代的非标专利设备，专有技术，具有完全的不可替代性，与现场设备及自动化控制配套使用。同时，该设备所使用的控制元器件、传感器、电机等配套设施均需与原设备配套使用。 如更换不同品牌的水泵电机，以上配套设施（含控制箱内传感器、反馈元器件）需重新采购,无法保证设备能匹配且稳定运行，存在安全风险。（详见附件2）
37 | 1号线 | 机电系统 | 01410401 | 潜污泵 | 蓝深 | 蓝深集团股份有限公司 | WQ50-28-7.5 | 额定功率：7.5kW；额定电压：380V；额定电流：16.3A；额定流量：50m³/h；额定扬程：28m；出水口径：DN100；转速1470r/min | 潜污泵安装在车站集水井排水系统上，其功能主要是为车站集水井排水系统提供排水功能，在潜污泵发生故障时无法提供抽排积水的功能。由于不同品牌、型号的潜污泵在结构、尺寸、接口、安装部位等方面的不一致性，需要指定单一品牌及型号。理由如下： 1.潜污泵的安装孔位、配件尺寸、设备接口型式与排水管道及附件预留位置相匹配，如购买其他品牌、型号的潜污泵，需投入大量的人力进行排水管路改造和测试，反而会导致运营成本增加。 2.该设备为蓝深技术部和广州地铁设计院及上海宝信单位多次技术联系会确定的技术要求而设计，属于不可替代的非标专利设备，专有技术，具有完全的不可替代性，与现场设备及自动化控制配套使用。同时，该设备所使用的控制元器件、传感器、电机等配套设施均需与原设备配套使用。 如更换不同品牌的水泵电机，以上配套设施（含控制箱内传感器、反馈元器件）需重新采购,无法保证设备能匹配且稳定运行，存在安全风险。（详见附件2）
38 | 1号线 | 机电系统 | 01410401051 | 潜污泵 | 蓝深 | 蓝深集团股份有限公司 | WQ15-30-5.5 | 额定功率：5.5kW；额定电压：380V；额定电流：12.3A；额定流量：15m³/h；额定扬程：30m；出水口径：65mm | 潜污泵安装在车站集水井排水系统上，其功能主要是为车站集水井排水系统提供排水功能，在潜污泵发生故障时无法提供抽排积水的功能。由于不同品牌、型号的潜污泵在结构、尺寸、接口、安装部位等方面的不一致性，需要指定单一品牌及型号。理由如下： 1.潜污泵的安装孔位、配件尺寸、设备接口型式与排水管道及附件预留位置相匹配，如购买其他品牌、型号的潜污泵，需投入大量的人力进行排水管路改造和测试，反而会导致运营成本增加。 2.该设备为蓝深技术部和广州地铁设计院及上海宝信单位多次技术联系会确定的技术要求而设计，属于不可替代的非标专利设备，专有技术，具有完全的不可替代性，与现场设备及自动化控制配套使用。同时，该设备所使用的控制元器件、传感器、电机等配套设施均需与原设备配套使用。 如更换不同品牌的水泵电机，以上配套设施（含控制箱内传感器、反馈元器件）需重新采购,无法保证设备能匹配且稳定运行，存在安全风险。（详见附件2）
39 | 1号线 | 机电系统 | 01410401039 | 潜污泵 | 蓝深 | 蓝深集团股份有限公司 | WQ50-30-11 | 额定功率：11kW；额定电压：380V；额定电流：23.8A；额定流量：50m³/h；额定扬程：30m；出水口径：100mm | 潜污泵安装在车站集水井排水系统上，其功能主要是为车站集水井排水系统提供排水功能，在潜污泵发生故障时无法提供抽排积水的功能。由于不同品牌、型号的潜污泵在结构、尺寸、接口、安装部位等方面的不一致性，需要指定单一品牌及型号。理由如下： 1.潜污泵的安装孔位、配件尺寸、设备接口型式与排水管道及附件预留位置相匹配，如购买其他品牌、型号的潜污泵，需投入大量的人力进行排水管路改造和测试，反而会导致运营成本增加。 2.该设备为蓝深技术部和广州地铁设计院及上海宝信单位多次技术联系会确定的技术要求而设计，属于不可替代的非标专利设备，专有技术，具有完全的不可替代性，与现场设备及自动化控制配套使用。同时，该设备所使用的控制元器件、传感器、电机等配套设施均需与原设备配套使用。 如更换不同品牌的水泵电机，以上配套设施（含控制箱内传感器、反馈元器件）需重新采购,无法保证设备能匹配且稳定运行，存在安全风险。（详见附件2）
40 | 1号线 | 机电系统 | 01410401040 | 潜污泵 | 蓝深 | 蓝深集团股份有限公司 | WQ50-33-15 | 额定功率：15kW；额定电压：380V；额定电流：31.7A；额定流量：50m³/h；额定扬程：33m；出水口径：100mm | 潜污泵安装在车站集水井排水系统上，其功能主要是为车站集水井排水系统提供排水功能，在潜污泵发生故障时无法提供抽排积水的功能。由于不同品牌、型号的潜污泵在结构、尺寸、接口、安装部位等方面的不一致性，需要指定单一品牌及型号。理由如下： 1.潜污泵的安装孔位、配件尺寸、设备接口型式与排水管道及附件预留位置相匹配，如购买其他品牌、型号的潜污泵，需投入大量的人力进行排水管路改造和测试，反而会导致运营成本增加。 2.该设备为蓝深技术部和广州地铁设计院及上海宝信单位多次技术联系会确定的技术要求而设计，属于不可替代的非标专利设备，专有技术，具有完全的不可替代性，与现场设备及自动化控制配套使用。同时，该设备所使用的控制元器件、传感器、电机等配套设施均需与原设备配套使用。 如更换不同品牌的水泵电机，以上配套设施（含控制箱内传感器、反馈元器件）需重新采购,无法保证设备能匹配且稳定运行，存在安全风险。（详见附件2）
41 | 1号线 | 机电系统 | 01410401 | 潜污泵 | 蓝深 | 蓝深集团股份有限公司 | WQ15-22-3 | 额定功率：3kW；额定电压：380V；额定电流：6.5A；额定流量：15m³/h；额定扬程：22m；出水口径：65mm | 潜污泵安装在车站集水井排水系统上，其功能主要是为车站集水井排水系统提供排水功能，在潜污泵发生故障时无法提供抽排积水的功能。由于不同品牌、型号的潜污泵在结构、尺寸、接口、安装部位等方面的不一致性，需要指定单一品牌及型号。理由如下： 1.潜污泵的安装孔位、配件尺寸、设备接口型式与排水管道及附件预留位置相匹配，如购买其他品牌、型号的潜污泵，需投入大量的人力进行排水管路改造和测试，反而会导致运营成本增加。 2.该设备为蓝深技术部和广州地铁设计院及上海宝信单位多次技术联系会确定的技术要求而设计，属于不可替代的非标专利设备，专有技术，具有完全的不可替代性，与现场设备及自动化控制配套使用。同时，该设备所使用的控制元器件、传感器、电机等配套设施均需与原设备配套使用。 如更换不同品牌的水泵电机，以上配套设施（含控制箱内传感器、反馈元器件）需重新采购,无法保证设备能匹配且稳定运行，存在安全风险。（详见附件2）
42 | 1号线 | 机电系统 | 01410401 | 潜污泵 | 蓝深 | 蓝深集团股份有限公司 | WQ20-19-3 | 额定功率：3kW；额定电压：380V；额定电流：6.5A；额定流量：20m³/h；额定扬程：19m；出水口径：65mm | 潜污泵安装在车站集水井排水系统上，其功能主要是为车站集水井排水系统提供排水功能，在潜污泵发生故障时无法提供抽排积水的功能。由于不同品牌、型号的潜污泵在结构、尺寸、接口、安装部位等方面的不一致性，需要指定单一品牌及型号。理由如下： 1.潜污泵的安装孔位、配件尺寸、设备接口型式与排水管道及附件预留位置相匹配，如购买其他品牌、型号的潜污泵，需投入大量的人力进行排水管路改造和测试，反而会导致运营成本增加。 2.该设备为蓝深技术部和广州地铁设计院及上海宝信单位多次技术联系会确定的技术要求而设计，属于不可替代的非标专利设备，专有技术，具有完全的不可替代性，与现场设备及自动化控制配套使用。同时，该设备所使用的控制元器件、传感器、电机等配套设施均需与原设备配套使用。 如更换不同品牌的水泵电机，以上配套设施（含控制箱内传感器、反馈元器件）需重新采购,无法保证设备能匹配且稳定运行，存在安全风险。（详见附件2）
43 | 1号线 | 机电系统 | 01410401 | 潜污泵 | 蓝深 | 蓝深集团股份有限公司 | WQ10-17-1.5 | 额定功率：1.5kW；额定电压：380V；额定电流：3.7A；额定流量：10m³/h；额定扬程：17m；出水口径：50mm | 潜污泵安装在车站集水井排水系统上，其功能主要是为车站集水井排水系统提供排水功能，在潜污泵发生故障时无法提供抽排积水的功能。由于不同品牌、型号的潜污泵在结构、尺寸、接口、安装部位等方面的不一致性，需要指定单一品牌及型号。理由如下： 1.潜污泵的安装孔位、配件尺寸、设备接口型式与排水管道及附件预留位置相匹配，如购买其他品牌、型号的潜污泵，需投入大量的人力进行排水管路改造和测试，反而会导致运营成本增加。 2.该设备为蓝深技术部和广州地铁设计院及上海宝信单位多次技术联系会确定的技术要求而设计，属于不可替代的非标专利设备，专有技术，具有完全的不可替代性，与现场设备及自动化控制配套使用。同时，该设备所使用的控制元器件、传感器、电机等配套设施均需与原设备配套使用。 如更换不同品牌的水泵电机，以上配套设施（含控制箱内传感器、反馈元器件）需重新采购,无法保证设备能匹配且稳定运行，存在安全风险。（详见附件2）
44 | 1号线 | 机电系统 | 01410401 | 潜污泵 | 蓝深 | 蓝深集团股份有限公司 | WQ20-17-2.2 | 额定功率：2.2kW；额定电压：380V；额定电流：4.8A；额定流量：20m³/h；额定扬程：17m；出水口径：50mm | 潜污泵安装在车站集水井排水系统上，其功能主要是为车站集水井排水系统提供排水功能，在潜污泵发生故障时无法提供抽排积水的功能。由于不同品牌、型号的潜污泵在结构、尺寸、接口、安装部位等方面的不一致性，需要指定单一品牌及型号。理由如下： 1.潜污泵的安装孔位、配件尺寸、设备接口型式与排水管道及附件预留位置相匹配，如购买其他品牌、型号的潜污泵，需投入大量的人力进行排水管路改造和测试，反而会导致运营成本增加。 2.该设备为蓝深技术部和广州地铁设计院及上海宝信单位多次技术联系会确定的技术要求而设计，属于不可替代的非标专利设备，专有技术，具有完全的不可替代性，与现场设备及自动化控制配套使用。同时，该设备所使用的控制元器件、传感器、电机等配套设施均需与原设备配套使用。 如更换不同品牌的水泵电机，以上配套设施（含控制箱内传感器、反馈元器件）需重新采购,无法保证设备能匹配且稳定运行，存在安全风险。（详见附件2）
45 | 1号线 | 机电系统 | 01410401 | 潜污泵 | 蓝深 | 蓝深集团股份有限公司 | WQ15-17-2.2 | 额定功率：2.2kW；额定电压：380V；额定电流：4.8A；额定流量:15m³/h；额定扬程:17m；出水口径：65mm | 潜污泵安装在车站集水井排水系统上，其功能主要是为车站集水井排水系统提供排水功能，在潜污泵发生故障时无法提供抽排积水的功能。由于不同品牌、型号的潜污泵在结构、尺寸、接口、安装部位等方面的不一致性，需要指定单一品牌及型号。理由如下： 1.潜污泵的安装孔位、配件尺寸、设备接口型式与排水管道及附件预留位置相匹配，如购买其他品牌、型号的潜污泵，需投入大量的人力进行排水管路改造和测试，反而会导致运营成本增加。 2.该设备为蓝深技术部和广州地铁设计院及上海宝信单位多次技术联系会确定的技术要求而设计，属于不可替代的非标专利设备，专有技术，具有完全的不可替代性，与现场设备及自动化控制配套使用。同时，该设备所使用的控制元器件、传感器、电机等配套设施均需与原设备配套使用。 如更换不同品牌的水泵电机，以上配套设施（含控制箱内传感器、反馈元器件）需重新采购,无法保证设备能匹配且稳定运行，存在安全风险。（详见附件2）
46 | 1号线 | 机电系统 | 01410401083 | 潜污泵 | 蓝深 | 蓝深集团股份有限公司 | WQ15-20-2.2 | 额定功率:2.2kW；额定电压：380V；额定电流：4.8A；额定流量:15m³/h；额定扬程：20m；出水口径：65mm；转速2900r/min | 潜污泵安装在车站集水井排水系统上，其功能主要是为车站集水井排水系统提供排水功能，在潜污泵发生故障时无法提供抽排积水的功能。由于不同品牌、型号的潜污泵在结构、尺寸、接口、安装部位等方面的不一致性，需要指定单一品牌及型号。理由如下： 1.潜污泵的安装孔位、配件尺寸、设备接口型式与排水管道及附件预留位置相匹配，如购买其他品牌、型号的潜污泵，需投入大量的人力进行排水管路改造和测试，反而会导致运营成本增加。 2.该设备为蓝深技术部和广州地铁设计院及上海宝信单位多次技术联系会确定的技术要求而设计，属于不可替代的非标专利设备，专有技术，具有完全的不可替代性，与现场设备及自动化控制配套使用。同时，该设备所使用的控制元器件、传感器、电机等配套设施均需与原设备配套使用。 如更换不同品牌的水泵电机，以上配套设施（含控制箱内传感器、反馈元器件）需重新采购,无法保证设备能匹配且稳定运行，存在安全风险。（详见附件2）
47 | 1号线 | 机电系统 | 01410401050 | 潜污泵 | 蓝深 | 蓝深集团股份有限公司 | WQ15-27-4 | 额定功率：2.2kW；额定电压：380V；额定流量L15m³/h；额定扬程：27m；出水口径：65mm；转速2900r/min | 潜污泵安装在车站集水井排水系统上，其功能主要是为车站集水井排水系统提供排水功能，在潜污泵发生故障时无法提供抽排积水的功能。由于不同品牌、型号的潜污泵在结构、尺寸、接口、安装部位等方面的不一致性，需要指定单一品牌及型号。理由如下： 1.潜污泵的安装孔位、配件尺寸、设备接口型式与排水管道及附件预留位置相匹配，如购买其他品牌、型号的潜污泵，需投入大量的人力进行排水管路改造和测试，反而会导致运营成本增加。 2.该设备为蓝深技术部和广州地铁设计院及上海宝信单位多次技术联系会确定的技术要求而设计，属于不可替代的非标专利设备，专有技术，具有完全的不可替代性，与现场设备及自动化控制配套使用。同时，该设备所使用的控制元器件、传感器、电机等配套设施均需与原设备配套使用。 如更换不同品牌的水泵电机，以上配套设施（含控制箱内传感器、反馈元器件）需重新采购,无法保证设备能匹配且稳定运行，存在安全风险。（详见附件2）
48 | 1号线 | 机电系统 | 01410401 | 潜污泵 | 蓝深 | 蓝深集团股份有限公司 | WQ10-22-2.2 | 额定功率2.2kW；额定电压：380V；额定电流：4.8A；额定流量10m³/h；额定扬程22m；出水口径：65mm；转速2900r/min | 潜污泵安装在车站集水井排水系统上，其功能主要是为车站集水井排水系统提供排水功能，在潜污泵发生故障时无法提供抽排积水的功能。由于不同品牌、型号的潜污泵在结构、尺寸、接口、安装部位等方面的不一致性，需要指定单一品牌及型号。理由如下： 1.潜污泵的安装孔位、配件尺寸、设备接口型式与排水管道及附件预留位置相匹配，如购买其他品牌、型号的潜污泵，需投入大量的人力进行排水管路改造和测试，反而会导致运营成本增加。 2.该设备为蓝深技术部和广州地铁设计院及上海宝信单位多次技术联系会确定的技术要求而设计，属于不可替代的非标专利设备，专有技术，具有完全的不可替代性，与现场设备及自动化控制配套使用。同时，该设备所使用的控制元器件、传感器、电机等配套设施均需与原设备配套使用。 如更换不同品牌的水泵电机，以上配套设施（含控制箱内传感器、反馈元器件）需重新采购,无法保证设备能匹配且稳定运行，存在安全风险。（详见附件2）
49 | 1号线 | 机电系统 | 01410401 | 潜污泵 | 蓝深 | 蓝深集团股份有限公司 | WQ10-12-1.5 | 额定功率1.5kW；额定电压：380V；额定电流：3.7A；额定流量10m³/h；额定扬程12m；出水口径：50mm；转速2900r/min | 潜污泵安装在车站集水井排水系统上，其功能主要是为车站集水井排水系统提供排水功能，在潜污泵发生故障时无法提供抽排积水的功能。由于不同品牌、型号的潜污泵在结构、尺寸、接口、安装部位等方面的不一致性，需要指定单一品牌及型号。理由如下： 1.潜污泵的安装孔位、配件尺寸、设备接口型式与排水管道及附件预留位置相匹配，如购买其他品牌、型号的潜污泵，需投入大量的人力进行排水管路改造和测试，反而会导致运营成本增加。 2.该设备为蓝深技术部和广州地铁设计院及上海宝信单位多次技术联系会确定的技术要求而设计，属于不可替代的非标专利设备，专有技术，具有完全的不可替代性，与现场设备及自动化控制配套使用。同时，该设备所使用的控制元器件、传感器、电机等配套设施均需与原设备配套使用。 如更换不同品牌的水泵电机，以上配套设施（含控制箱内传感器、反馈元器件）需重新采购,无法保证设备能匹配且稳定运行，存在安全风险。（详见附件2）
50 | 1号线 | 机电系统 | 01410401 | 潜污泵 | 蓝深 | 蓝深集团股份有限公司 | WQ15-15-1.5 | 额定功率1.5kW；额定电压：380V；额定电流：3.7A；额定流15m³/h；额定扬程15m；出水口径：65mm；转速2900r/min | 潜污泵安装在车站集水井排水系统上，其功能主要是为车站集水井排水系统提供排水功能，在潜污泵发生故障时无法提供抽排积水的功能。由于不同品牌、型号的潜污泵在结构、尺寸、接口、安装部位等方面的不一致性，需要指定单一品牌及型号。理由如下： 1.潜污泵的安装孔位、配件尺寸、设备接口型式与排水管道及附件预留位置相匹配，如购买其他品牌、型号的潜污泵，需投入大量的人力进行排水管路改造和测试，反而会导致运营成本增加。 2.该设备为蓝深技术部和广州地铁设计院及上海宝信单位多次技术联系会确定的技术要求而设计，属于不可替代的非标专利设备，专有技术，具有完全的不可替代性，与现场设备及自动化控制配套使用。同时，该设备所使用的控制元器件、传感器、电机等配套设施均需与原设备配套使用。 如更换不同品牌的水泵电机，以上配套设施（含控制箱内传感器、反馈元器件）需重新采购,无法保证设备能匹配且稳定运行，存在安全风险。（详见附件2）
51 | 1号线 | 机电系统 | 01410401 | 潜污泵 | 蓝深 | 蓝深集团股份有限公司 | WQ20-10-1.5 | 额定功率1.5kW；额定电压：380V；额定电流：3.7A；额定流量20m³/h；额定扬程10m；出水口径：65mm；转速2900r/min | 潜污泵安装在车站集水井排水系统上，其功能主要是为车站集水井排水系统提供排水功能，在潜污泵发生故障时无法提供抽排积水的功能。由于不同品牌、型号的潜污泵在结构、尺寸、接口、安装部位等方面的不一致性，需要指定单一品牌及型号。理由如下： 1.潜污泵的安装孔位、配件尺寸、设备接口型式与排水管道及附件预留位置相匹配，如购买其他品牌、型号的潜污泵，需投入大量的人力进行排水管路改造和测试，反而会导致运营成本增加。 2.该设备为蓝深技术部和广州地铁设计院及上海宝信单位多次技术联系会确定的技术要求而设计，属于不可替代的非标专利设备，专有技术，具有完全的不可替代性，与现场设备及自动化控制配套使用。同时，该设备所使用的控制元器件、传感器、电机等配套设施均需与原设备配套使用。 如更换不同品牌的水泵电机，以上配套设施（含控制箱内传感器、反馈元器件）需重新采购,无法保证设备能匹配且稳定运行，存在安全风险。（详见附件2）
52 | 1号线 | 机电系统 | 01410401 | 潜污泵 | 蓝深 | 蓝深集团股份有限公司 | WQ20-13-2.2 | 额定功率2.2kW；额定电压：380V；额定电流：4.8A；额定流量20m³/h；额定扬程13m；出水口径：65mm；转速2900r/min | 潜污泵安装在车站集水井排水系统上，其功能主要是为车站集水井排水系统提供排水功能，在潜污泵发生故障时无法提供抽排积水的功能。由于不同品牌、型号的潜污泵在结构、尺寸、接口、安装部位等方面的不一致性，需要指定单一品牌及型号。理由如下： 1.潜污泵的安装孔位、配件尺寸、设备接口型式与排水管道及附件预留位置相匹配，如购买其他品牌、型号的潜污泵，需投入大量的人力进行排水管路改造和测试，反而会导致运营成本增加。 2.该设备为蓝深技术部和广州地铁设计院及上海宝信单位多次技术联系会确定的技术要求而设计，属于不可替代的非标专利设备，专有技术，具有完全的不可替代性，与现场设备及自动化控制配套使用。同时，该设备所使用的控制元器件、传感器、电机等配套设施均需与原设备配套使用。 如更换不同品牌的水泵电机，以上配套设施（含控制箱内传感器、反馈元器件）需重新采购,无法保证设备能匹配且稳定运行，存在安全风险。（详见附件2）
53 | 1号线 | 机电系统 | 01410401 | 潜污泵 | 蓝深 | 蓝深集团股份有限公司 | WQ20-16-2.2 | 额定功率2.2kW；额定电压：380V；额定电流：4.8A；额定流量20m³/h；额定扬程16m；出水口径：65mm；转速2900r/min | 潜污泵安装在车站集水井排水系统上，其功能主要是为车站集水井排水系统提供排水功能，在潜污泵发生故障时无法提供抽排积水的功能。由于不同品牌、型号的潜污泵在结构、尺寸、接口、安装部位等方面的不一致性，需要指定单一品牌及型号。理由如下： 1.潜污泵的安装孔位、配件尺寸、设备接口型式与排水管道及附件预留位置相匹配，如购买其他品牌、型号的潜污泵，需投入大量的人力进行排水管路改造和测试，反而会导致运营成本增加。 2.该设备为蓝深技术部和广州地铁设计院及上海宝信单位多次技术联系会确定的技术要求而设计，属于不可替代的非标专利设备，专有技术，具有完全的不可替代性，与现场设备及自动化控制配套使用。同时，该设备所使用的控制元器件、传感器、电机等配套设施均需与原设备配套使用。 如更换不同品牌的水泵电机，以上配套设施（含控制箱内传感器、反馈元器件）需重新采购,无法保证设备能匹配且稳定运行，存在安全风险。（详见附件2）
54 | 1号线 | 机电系统 | 01410401 | 潜污泵 | 蓝深 | 蓝深集团股份有限公司 | WQ10-20-2.2 | 额定功率2.2kW；额定电压：380V；额定电流：4.8A；额定流量10m³/h；额定扬程20m；出水口径：50mm；转速2900r/min | 潜污泵安装在车站集水井排水系统上，其功能主要是为车站集水井排水系统提供排水功能，在潜污泵发生故障时无法提供抽排积水的功能。由于不同品牌、型号的潜污泵在结构、尺寸、接口、安装部位等方面的不一致性，需要指定单一品牌及型号。理由如下： 1.潜污泵的安装孔位、配件尺寸、设备接口型式与排水管道及附件预留位置相匹配，如购买其他品牌、型号的潜污泵，需投入大量的人力进行排水管路改造和测试，反而会导致运营成本增加。 2.该设备为蓝深技术部和广州地铁设计院及上海宝信单位多次技术联系会确定的技术要求而设计，属于不可替代的非标专利设备，专有技术，具有完全的不可替代性，与现场设备及自动化控制配套使用。同时，该设备所使用的控制元器件、传感器、电机等配套设施均需与原设备配套使用。 如更换不同品牌的水泵电机，以上配套设施（含控制箱内传感器、反馈元器件）需重新采购,无法保证设备能匹配且稳定运行，存在安全风险。（详见附件2）
55 | 1号线 | 机电系统 | 01410401048 | 潜污泵 | 蓝深 | 蓝深集团股份有限公司 | WQ10-15-1.5 | 额定功率1.5kW；额定电压：380V；额定电流：3.7A；额定流量10m³/h；额定扬程15m；出水口径：DN50；转速2900r/min | 潜污泵安装在车站集水井排水系统上，其功能主要是为车站集水井排水系统提供排水功能，在潜污泵发生故障时无法提供抽排积水的功能。由于不同品牌、型号的潜污泵在结构、尺寸、接口、安装部位等方面的不一致性，需要指定单一品牌及型号。理由如下： 1.潜污泵的安装孔位、配件尺寸、设备接口型式与排水管道及附件预留位置相匹配，如购买其他品牌、型号的潜污泵，需投入大量的人力进行排水管路改造和测试，反而会导致运营成本增加。 2.该设备为蓝深技术部和广州地铁设计院及上海宝信单位多次技术联系会确定的技术要求而设计，属于不可替代的非标专利设备，专有技术，具有完全的不可替代性，与现场设备及自动化控制配套使用。同时，该设备所使用的控制元器件、传感器、电机等配套设施均需与原设备配套使用。 如更换不同品牌的水泵电机，以上配套设施（含控制箱内传感器、反馈元器件）需重新采购,无法保证设备能匹配且稳定运行，存在安全风险。（详见附件2）
56 | 1号线 | 机电系统 | 01410401 | 潜污泵 | 蓝深 | 蓝深集团股份有限公司 | WQ17-18-2.2 | 额定功率2.2kW；额定电压：380V；额定电流：4.8A；额定流量17m³/h；额定扬程18m；出水口径：DN65；转速2900r/min | 潜污泵安装在车站集水井排水系统上，其功能主要是为车站集水井排水系统提供排水功能，在潜污泵发生故障时无法提供抽排积水的功能。由于不同品牌、型号的潜污泵在结构、尺寸、接口、安装部位等方面的不一致性，需要指定单一品牌及型号。理由如下： 1.潜污泵的安装孔位、配件尺寸、设备接口型式与排水管道及附件预留位置相匹配，如购买其他品牌、型号的潜污泵，需投入大量的人力进行排水管路改造和测试，反而会导致运营成本增加。 2.该设备为蓝深技术部和广州地铁设计院及上海宝信单位多次技术联系会确定的技术要求而设计，属于不可替代的非标专利设备，专有技术，具有完全的不可替代性，与现场设备及自动化控制配套使用。同时，该设备所使用的控制元器件、传感器、电机等配套设施均需与原设备配套使用。 如更换不同品牌的水泵电机，以上配套设施（含控制箱内传感器、反馈元器件）需重新采购,无法保证设备能匹配且稳定运行，存在安全风险。（详见附件2）
57 | 1号线 | 机电系统 | 01410401 | 潜污泵 | 蓝深 | 蓝深集团股份有限公司 | WQ40-28-7.5 | 额定功率7.5kW；额定电压：380V；额定电流：16.3A；额定流量40m³/h；额定扬程28m；出水口径：DN100；转速1470r/min | 潜污泵安装在车站集水井排水系统上，其功能主要是为车站集水井排水系统提供排水功能，在潜污泵发生故障时无法提供抽排积水的功能。由于不同品牌、型号的潜污泵在结构、尺寸、接口、安装部位等方面的不一致性，需要指定单一品牌及型号。理由如下： 1.潜污泵的安装孔位、配件尺寸、设备接口型式与排水管道及附件预留位置相匹配，如购买其他品牌、型号的潜污泵，需投入大量的人力进行排水管路改造和测试，反而会导致运营成本增加。 2.该设备为蓝深技术部和广州地铁设计院及上海宝信单位多次技术联系会确定的技术要求而设计，属于不可替代的非标专利设备，专有技术，具有完全的不可替代性，与现场设备及自动化控制配套使用。同时，该设备所使用的控制元器件、传感器、电机等配套设施均需与原设备配套使用。 如更换不同品牌的水泵电机，以上配套设施（含控制箱内传感器、反馈元器件）需重新采购,无法保证设备能匹配且稳定运行，存在安全风险。（详见附件2）
58 | 1号线 | 机电系统 | 01410401026 | 潜污泵 | 蓝深 | 蓝深集团股份有限公司 | WQ18-15-2.2 | 额定功率2.2kW；额定电压：380V；额定电流：4.8A；额定流量18m³/h；额定扬程15m；出水口径：DN65；转速2900r/min | 潜污泵安装在车站集水井排水系统上，其功能主要是为车站集水井排水系统提供排水功能，在潜污泵发生故障时无法提供抽排积水的功能。由于不同品牌、型号的潜污泵在结构、尺寸、接口、安装部位等方面的不一致性，需要指定单一品牌及型号。理由如下： 1.潜污泵的安装孔位、配件尺寸、设备接口型式与排水管道及附件预留位置相匹配，如购买其他品牌、型号的潜污泵，需投入大量的人力进行排水管路改造和测试，反而会导致运营成本增加。 2.该设备为蓝深技术部和广州地铁设计院及上海宝信单位多次技术联系会确定的技术要求而设计，属于不可替代的非标专利设备，专有技术，具有完全的不可替代性，与现场设备及自动化控制配套使用。同时，该设备所使用的控制元器件、传感器、电机等配套设施均需与原设备配套使用。 如更换不同品牌的水泵电机，以上配套设施（含控制箱内传感器、反馈元器件）需重新采购,无法保证设备能匹配且稳定运行，存在安全风险。（详见附件2）
59 | 1号线 | 机电系统 | 01410401 | 潜污泵 | 蓝深 | 蓝深集团股份有限公司 | WQ15-10-1.5 | 额定功率1.5kW；额定电压：380V；额定电流：3.7A；额定流量15m³/h；额定扬程10m；出水口径：DN50；转速2900r/min | 潜污泵安装在车站集水井排水系统上，其功能主要是为车站集水井排水系统提供排水功能，在潜污泵发生故障时无法提供抽排积水的功能。由于不同品牌、型号的潜污泵在结构、尺寸、接口、安装部位等方面的不一致性，需要指定单一品牌及型号。理由如下： 1.潜污泵的安装孔位、配件尺寸、设备接口型式与排水管道及附件预留位置相匹配，如购买其他品牌、型号的潜污泵，需投入大量的人力进行排水管路改造和测试，反而会导致运营成本增加。 2.该设备为蓝深技术部和广州地铁设计院及上海宝信单位多次技术联系会确定的技术要求而设计，属于不可替代的非标专利设备，专有技术，具有完全的不可替代性，与现场设备及自动化控制配套使用。同时，该设备所使用的控制元器件、传感器、电机等配套设施均需与原设备配套使用。 如更换不同品牌的水泵电机，以上配套设施（含控制箱内传感器、反馈元器件）需重新采购,无法保证设备能匹配且稳定运行，存在安全风险。（详见附件2）
60 | 1号线 | 机电系统 | 01410401 | 潜污泵 | 蓝深 | 蓝深集团股份有限公司 | WQ15-18-2.2 | 额定功率2.2kW；额定电压：380V；额定电流：4.8A；额定流量15m³/h；额定扬程18m；出水口径：DN65；转速2900r/min | 潜污泵安装在车站集水井排水系统上，其功能主要是为车站集水井排水系统提供排水功能，在潜污泵发生故障时无法提供抽排积水的功能。由于不同品牌、型号的潜污泵在结构、尺寸、接口、安装部位等方面的不一致性，需要指定单一品牌及型号。理由如下： 1.潜污泵的安装孔位、配件尺寸、设备接口型式与排水管道及附件预留位置相匹配，如购买其他品牌、型号的潜污泵，需投入大量的人力进行排水管路改造和测试，反而会导致运营成本增加。 2.该设备为蓝深技术部和广州地铁设计院及上海宝信单位多次技术联系会确定的技术要求而设计，属于不可替代的非标专利设备，专有技术，具有完全的不可替代性，与现场设备及自动化控制配套使用。同时，该设备所使用的控制元器件、传感器、电机等配套设施均需与原设备配套使用。 如更换不同品牌的水泵电机，以上配套设施（含控制箱内传感器、反馈元器件）需重新采购,无法保证设备能匹配且稳定运行，存在安全风险。（详见附件2）
61 | 1号线 | 机电系统 | 01410401 | 潜污泵 | 蓝深 | 蓝深集团股份有限公司 | WQ20-15-2.2 | 额定功率2.2kW；额定电压：380V；额定电流：4.8A；额定流量20m³/h；额定扬程15m；出水口径：DN65；转速2900r/min | 潜污泵安装在车站集水井排水系统上，其功能主要是为车站集水井排水系统提供排水功能，在潜污泵发生故障时无法提供抽排积水的功能。由于不同品牌、型号的潜污泵在结构、尺寸、接口、安装部位等方面的不一致性，需要指定单一品牌及型号。理由如下： 1.潜污泵的安装孔位、配件尺寸、设备接口型式与排水管道及附件预留位置相匹配，如购买其他品牌、型号的潜污泵，需投入大量的人力进行排水管路改造和测试，反而会导致运营成本增加。 2.该设备为蓝深技术部和广州地铁设计院及上海宝信单位多次技术联系会确定的技术要求而设计，属于不可替代的非标专利设备，专有技术，具有完全的不可替代性，与现场设备及自动化控制配套使用。同时，该设备所使用的控制元器件、传感器、电机等配套设施均需与原设备配套使用。 如更换不同品牌的水泵电机，以上配套设施（含控制箱内传感器、反馈元器件）需重新采购,无法保证设备能匹配且稳定运行，存在安全风险。（详见附件2）
62 | 1号线 | 机电系统 | 01410401 | 潜污泵 | 蓝深 | 蓝深集团股份有限公司 | WQ18-20-2.2 | 额定功率2.2kW；额定电压：380V；额定电流：4.8A；额定流量18m³/h；额定扬程20m；出水口径：DN65；转速2900r/min | 潜污泵安装在车站集水井排水系统上，其功能主要是为车站集水井排水系统提供排水功能，在潜污泵发生故障时无法提供抽排积水的功能。由于不同品牌、型号的潜污泵在结构、尺寸、接口、安装部位等方面的不一致性，需要指定单一品牌及型号。理由如下： 1.潜污泵的安装孔位、配件尺寸、设备接口型式与排水管道及附件预留位置相匹配，如购买其他品牌、型号的潜污泵，需投入大量的人力进行排水管路改造和测试，反而会导致运营成本增加。 2.该设备为蓝深技术部和广州地铁设计院及上海宝信单位多次技术联系会确定的技术要求而设计，属于不可替代的非标专利设备，专有技术，具有完全的不可替代性，与现场设备及自动化控制配套使用。同时，该设备所使用的控制元器件、传感器、电机等配套设施均需与原设备配套使用。 如更换不同品牌的水泵电机，以上配套设施（含控制箱内传感器、反馈元器件）需重新采购,无法保证设备能匹配且稳定运行，存在安全风险。（详见附件2）
63 | 1号线 | 机电系统 | 01410401027 | 潜污泵 | 蓝深 | 蓝深集团股份有限公司 | WQ20-18-2.2 | 额定功率2.2kW；额定电压：380V；额定电流：4.8A；额定流量20m³/h；额定扬程18m；出水口径：DN65；转速2900r/min | 潜污泵安装在车站集水井排水系统上，其功能主要是为车站集水井排水系统提供排水功能，在潜污泵发生故障时无法提供抽排积水的功能。由于不同品牌、型号的潜污泵在结构、尺寸、接口、安装部位等方面的不一致性，需要指定单一品牌及型号。理由如下： 1.潜污泵的安装孔位、配件尺寸、设备接口型式与排水管道及附件预留位置相匹配，如购买其他品牌、型号的潜污泵，需投入大量的人力进行排水管路改造和测试，反而会导致运营成本增加。 2.该设备为蓝深技术部和广州地铁设计院及上海宝信单位多次技术联系会确定的技术要求而设计，属于不可替代的非标专利设备，专有技术，具有完全的不可替代性，与现场设备及自动化控制配套使用。同时，该设备所使用的控制元器件、传感器、电机等配套设施均需与原设备配套使用。 如更换不同品牌的水泵电机，以上配套设施（含控制箱内传感器、反馈元器件）需重新采购,无法保证设备能匹配且稳定运行，存在安全风险。（详见附件2）
64 | 1号线 | 机电系统 | 01410401084 | 潜污泵 | 蓝深 | 蓝深集团股份有限公司 | WQ20-22-3 | 额定功率3.0kW；额定电压：380V；额定电流：6.5A；额定流量20m³/h；额定扬程22m；出水口径：DN65；转速2900r/min | 潜污泵安装在车站集水井排水系统上，其功能主要是为车站集水井排水系统提供排水功能，在潜污泵发生故障时无法提供抽排积水的功能。由于不同品牌、型号的潜污泵在结构、尺寸、接口、安装部位等方面的不一致性，需要指定单一品牌及型号。理由如下： 1.潜污泵的安装孔位、配件尺寸、设备接口型式与排水管道及附件预留位置相匹配，如购买其他品牌、型号的潜污泵，需投入大量的人力进行排水管路改造和测试，反而会导致运营成本增加。 2.该设备为蓝深技术部和广州地铁设计院及上海宝信单位多次技术联系会确定的技术要求而设计，属于不可替代的非标专利设备，专有技术，具有完全的不可替代性，与现场设备及自动化控制配套使用。同时，该设备所使用的控制元器件、传感器、电机等配套设施均需与原设备配套使用。 如更换不同品牌的水泵电机，以上配套设施（含控制箱内传感器、反馈元器件）需重新采购,无法保证设备能匹配且稳定运行，存在安全风险。（详见附件2）
65 | 1号线 | 机电系统 | 01410401038 | 潜污泵 | 蓝深 | 蓝深集团股份有限公司 | WQ50-25-7.5 | 额定功率7.5kW；额定电压：380V；额定电流：16.3A；额定流量50m³/h；额定扬程25m；出水口径：DN100 | 潜污泵安装在车站集水井排水系统上，其功能主要是为车站集水井排水系统提供排水功能，在潜污泵发生故障时无法提供抽排积水的功能。由于不同品牌、型号的潜污泵在结构、尺寸、接口、安装部位等方面的不一致性，需要指定单一品牌及型号。理由如下： 1.潜污泵的安装孔位、配件尺寸、设备接口型式与排水管道及附件预留位置相匹配，如购买其他品牌、型号的潜污泵，需投入大量的人力进行排水管路改造和测试，反而会导致运营成本增加。 2.该设备为蓝深技术部和广州地铁设计院及上海宝信单位多次技术联系会确定的技术要求而设计，属于不可替代的非标专利设备，专有技术，具有完全的不可替代性，与现场设备及自动化控制配套使用。同时，该设备所使用的控制元器件、传感器、电机等配套设施均需与原设备配套使用。 如更换不同品牌的水泵电机，以上配套设施（含控制箱内传感器、反馈元器件）需重新采购,无法保证设备能匹配且稳定运行，存在安全风险。（详见附件2）
66 | 1号线 | 机电系统 | 01410401031 | 潜污泵 | 蓝深 | 蓝深集团股份有限公司 | WQ25-28-5.5 | 额定功率5.5kW；额定电压：380V；额定电流：12.3A；额定流量28m³/h；额定扬程25m；出水口径：100mm。 | 潜污泵安装在车站集水井排水系统上，其功能主要是为车站集水井排水系统提供排水功能，在潜污泵发生故障时无法提供抽排积水的功能。由于不同品牌、型号的潜污泵在结构、尺寸、接口、安装部位等方面的不一致性，需要指定单一品牌及型号。理由如下： 1.潜污泵的安装孔位、配件尺寸、设备接口型式与排水管道及附件预留位置相匹配，如购买其他品牌、型号的潜污泵，需投入大量的人力进行排水管路改造和测试，反而会导致运营成本增加。 2.该设备为蓝深技术部和广州地铁设计院及上海宝信单位多次技术联系会确定的技术要求而设计，属于不可替代的非标专利设备，专有技术，具有完全的不可替代性，与现场设备及自动化控制配套使用。同时，该设备所使用的控制元器件、传感器、电机等配套设施均需与原设备配套使用。 如更换不同品牌的水泵电机，以上配套设施（含控制箱内传感器、反馈元器件）需重新采购,无法保证设备能匹配且稳定运行，存在安全风险。（详见附件2）
67 | 1号线 | 机电系统 | 01410401033 | 潜污泵 | 蓝深 | 蓝深集团股份有限公司 | WQ25-30-5.5 | 额定功率5.5kW；额定电压：380V；额定电流：12.3A；额定流量25m³/h；额定扬程30m；出水口径：100mm。 | 潜污泵安装在车站集水井排水系统上，其功能主要是为车站集水井排水系统提供排水功能，在潜污泵发生故障时无法提供抽排积水的功能。由于不同品牌、型号的潜污泵在结构、尺寸、接口、安装部位等方面的不一致性，需要指定单一品牌及型号。理由如下： 1.潜污泵的安装孔位、配件尺寸、设备接口型式与排水管道及附件预留位置相匹配，如购买其他品牌、型号的潜污泵，需投入大量的人力进行排水管路改造和测试，反而会导致运营成本增加。 2.该设备为蓝深技术部和广州地铁设计院及上海宝信单位多次技术联系会确定的技术要求而设计，属于不可替代的非标专利设备，专有技术，具有完全的不可替代性，与现场设备及自动化控制配套使用。同时，该设备所使用的控制元器件、传感器、电机等配套设施均需与原设备配套使用。 如更换不同品牌的水泵电机，以上配套设施（含控制箱内传感器、反馈元器件）需重新采购,无法保证设备能匹配且稳定运行，存在安全风险。（详见附件2）
68 | 1号线 | 机电系统 | 01410401029 | 潜污泵 | 蓝深 | 蓝深集团股份有限公司 | WQ25-25-5.5 | 额定功率5.5kW；额定电压：380V；额定电流：12.3A；额定流量25m³/h；额定扬程25m；出水口径：150mm； | 潜污泵安装在车站集水井排水系统上，其功能主要是为车站集水井排水系统提供排水功能，在潜污泵发生故障时无法提供抽排积水的功能。由于不同品牌、型号的潜污泵在结构、尺寸、接口、安装部位等方面的不一致性，需要指定单一品牌及型号。理由如下： 1.潜污泵的安装孔位、配件尺寸、设备接口型式与排水管道及附件预留位置相匹配，如购买其他品牌、型号的潜污泵，需投入大量的人力进行排水管路改造和测试，反而会导致运营成本增加。 2.该设备为蓝深技术部和广州地铁设计院及上海宝信单位多次技术联系会确定的技术要求而设计，属于不可替代的非标专利设备，专有技术，具有完全的不可替代性，与现场设备及自动化控制配套使用。同时，该设备所使用的控制元器件、传感器、电机等配套设施均需与原设备配套使用。 如更换不同品牌的水泵电机，以上配套设施（含控制箱内传感器、反馈元器件）需重新采购,无法保证设备能匹配且稳定运行，存在安全风险。（详见附件2）
69 | 1号线 | 机电系统 | 01410401036 | 潜污泵 | 蓝深 | 蓝深集团股份有限公司 | WQ25-40-7.5 | 额定功率7.5kW；额定电压：380V；额定电流：13.7A；额定流量25m³/h；额定扬程40m；出水口径：100mm； | 潜污泵安装在车站集水井排水系统上，其功能主要是为车站集水井排水系统提供排水功能，在潜污泵发生故障时无法提供抽排积水的功能。由于不同品牌、型号的潜污泵在结构、尺寸、接口、安装部位等方面的不一致性，需要指定单一品牌及型号。理由如下： 1.潜污泵的安装孔位、配件尺寸、设备接口型式与排水管道及附件预留位置相匹配，如购买其他品牌、型号的潜污泵，需投入大量的人力进行排水管路改造和测试，反而会导致运营成本增加。 2.该设备为蓝深技术部和广州地铁设计院及上海宝信单位多次技术联系会确定的技术要求而设计，属于不可替代的非标专利设备，专有技术，具有完全的不可替代性，与现场设备及自动化控制配套使用。同时，该设备所使用的控制元器件、传感器、电机等配套设施均需与原设备配套使用。 如更换不同品牌的水泵电机，以上配套设施（含控制箱内传感器、反馈元器件）需重新采购,无法保证设备能匹配且稳定运行，存在安全风险。（详见附件2）
70 | 1号线 | 机电系统 | 01410401030 | 潜污泵 | 蓝深 | 蓝深集团股份有限公司 | WQ25-27-5.5 | 额定功率5.5kW；额定电压：380V；额定电流：12.3A；额定流量25m³/h；额定扬程27m；出水口径：50mm；转速1470r/min | 潜污泵安装在车站集水井排水系统上，其功能主要是为车站集水井排水系统提供排水功能，在潜污泵发生故障时无法提供抽排积水的功能。由于不同品牌、型号的潜污泵在结构、尺寸、接口、安装部位等方面的不一致性，需要指定单一品牌及型号。理由如下： 1.潜污泵的安装孔位、配件尺寸、设备接口型式与排水管道及附件预留位置相匹配，如购买其他品牌、型号的潜污泵，需投入大量的人力进行排水管路改造和测试，反而会导致运营成本增加。 2.该设备为蓝深技术部和广州地铁设计院及上海宝信单位多次技术联系会确定的技术要求而设计，属于不可替代的非标专利设备，专有技术，具有完全的不可替代性，与现场设备及自动化控制配套使用。同时，该设备所使用的控制元器件、传感器、电机等配套设施均需与原设备配套使用。 如更换不同品牌的水泵电机，以上配套设施（含控制箱内传感器、反馈元器件）需重新采购,无法保证设备能匹配且稳定运行，存在安全风险。（详见附件2）
71 | 1号线 | 机电系统 | 01410401037 | 潜污泵 | 蓝深 | 蓝深集团股份有限公司 | WQ300-15-22 | 额定功率22kW；额定电压：380V；额定电流：44.9A；额定流量300m³/h；额定扬程15m；出水口径：150mm；转速1470r/min | 潜污泵安装在车站集水井排水系统上，其功能主要是为车站集水井排水系统提供排水功能，在潜污泵发生故障时无法提供抽排积水的功能。由于不同品牌、型号的潜污泵在结构、尺寸、接口、安装部位等方面的不一致性，需要指定单一品牌及型号。理由如下： 1.潜污泵的安装孔位、配件尺寸、设备接口型式与排水管道及附件预留位置相匹配，如购买其他品牌、型号的潜污泵，需投入大量的人力进行排水管路改造和测试，反而会导致运营成本增加。 2.该设备为蓝深技术部和广州地铁设计院及上海宝信单位多次技术联系会确定的技术要求而设计，属于不可替代的非标专利设备，专有技术，具有完全的不可替代性，与现场设备及自动化控制配套使用。同时，该设备所使用的控制元器件、传感器、电机等配套设施均需与原设备配套使用。 如更换不同品牌的水泵电机，以上配套设施（含控制箱内传感器、反馈元器件）需重新采购,无法保证设备能匹配且稳定运行，存在安全风险。（详见附件2）
72 | 1号线 | 机电系统 | 01410401 | 潜污泵 | 蓝深 | 蓝深集团股份有限公司 | WQ50-35-15 | 额定功率15kW；额定电压：380V；额定电流：31.4A；额定流量50m³/h；额定扬程35m；出水口径：50mm；转速2900r/min | 潜污泵安装在车站集水井排水系统上，其功能主要是为车站集水井排水系统提供排水功能，在潜污泵发生故障时无法提供抽排积水的功能。由于不同品牌、型号的潜污泵在结构、尺寸、接口、安装部位等方面的不一致性，需要指定单一品牌及型号。理由如下： 1.潜污泵的安装孔位、配件尺寸、设备接口型式与排水管道及附件预留位置相匹配，如购买其他品牌、型号的潜污泵，需投入大量的人力进行排水管路改造和测试，反而会导致运营成本增加。 2.该设备为蓝深技术部和广州地铁设计院及上海宝信单位多次技术联系会确定的技术要求而设计，属于不可替代的非标专利设备，专有技术，具有完全的不可替代性，与现场设备及自动化控制配套使用。同时，该设备所使用的控制元器件、传感器、电机等配套设施均需与原设备配套使用。 如更换不同品牌的水泵电机，以上配套设施（含控制箱内传感器、反馈元器件）需重新采购,无法保证设备能匹配且稳定运行，存在安全风险。（详见附件2）
73 | 1号线 | 机电系统 | 01410401032 | 潜污泵 | 蓝深 | 蓝深集团股份有限公司 | WQ25-29-5.5 | 额定功率5.5kW；额定电压：380V；额定电流：12.3A；额定流量25m³/h；额定扬程29m；出水口径：50mm;转速1470r/min | 潜污泵安装在车站集水井排水系统上，其功能主要是为车站集水井排水系统提供排水功能，在潜污泵发生故障时无法提供抽排积水的功能。由于不同品牌、型号的潜污泵在结构、尺寸、接口、安装部位等方面的不一致性，需要指定单一品牌及型号。理由如下： 1.潜污泵的安装孔位、配件尺寸、设备接口型式与排水管道及附件预留位置相匹配，如购买其他品牌、型号的潜污泵，需投入大量的人力进行排水管路改造和测试，反而会导致运营成本增加。 2.该设备为蓝深技术部和广州地铁设计院及上海宝信单位多次技术联系会确定的技术要求而设计，属于不可替代的非标专利设备，专有技术，具有完全的不可替代性，与现场设备及自动化控制配套使用。同时，该设备所使用的控制元器件、传感器、电机等配套设施均需与原设备配套使用。 如更换不同品牌的水泵电机，以上配套设施（含控制箱内传感器、反馈元器件）需重新采购,无法保证设备能匹配且稳定运行，存在安全风险。（详见附件2）
74 | 1号线 | 机电系统 | 01410401035 | 潜污泵 | 蓝深 | 蓝深集团股份有限公司 | WQ25-35-7.5 | 额定功率7.5kW；额定电压：380V；额定电流：16.3A；额定流量25m³/h；额定扬程35m；出水口径：50mm;转速1470r/min | 潜污泵安装在车站集水井排水系统上，其功能主要是为车站集水井排水系统提供排水功能，在潜污泵发生故障时无法提供抽排积水的功能。由于不同品牌、型号的潜污泵在结构、尺寸、接口、安装部位等方面的不一致性，需要指定单一品牌及型号。理由如下： 1.潜污泵的安装孔位、配件尺寸、设备接口型式与排水管道及附件预留位置相匹配，如购买其他品牌、型号的潜污泵，需投入大量的人力进行排水管路改造和测试，反而会导致运营成本增加。 2.该设备为蓝深技术部和广州地铁设计院及上海宝信单位多次技术联系会确定的技术要求而设计，属于不可替代的非标专利设备，专有技术，具有完全的不可替代性，与现场设备及自动化控制配套使用。同时，该设备所使用的控制元器件、传感器、电机等配套设施均需与原设备配套使用。 如更换不同品牌的水泵电机，以上配套设施（含控制箱内传感器、反馈元器件）需重新采购,无法保证设备能匹配且稳定运行，存在安全风险。（详见附件2）
75 | 1号线 | 机电系统 | 01410401 | 潜污泵 | 蓝深 | 蓝深集团股份有限公司 | WQ25-15-5.5 | 额定功率5.5kW；额定电压：380V；额定电流：12.3A；额定流量25m³/h；额定扬程15m；出水口径：50mm;转速1470r/min | 潜污泵安装在车站集水井排水系统上，其功能主要是为车站集水井排水系统提供排水功能，在潜污泵发生故障时无法提供抽排积水的功能。由于不同品牌、型号的潜污泵在结构、尺寸、接口、安装部位等方面的不一致性，需要指定单一品牌及型号。理由如下： 1.潜污泵的安装孔位、配件尺寸、设备接口型式与排水管道及附件预留位置相匹配，如购买其他品牌、型号的潜污泵，需投入大量的人力进行排水管路改造和测试，反而会导致运营成本增加。 2.该设备为蓝深技术部和广州地铁设计院及上海宝信单位多次技术联系会确定的技术要求而设计，属于不可替代的非标专利设备，专有技术，具有完全的不可替代性，与现场设备及自动化控制配套使用。同时，该设备所使用的控制元器件、传感器、电机等配套设施均需与原设备配套使用。 如更换不同品牌的水泵电机，以上配套设施（含控制箱内传感器、反馈元器件）需重新采购,无法保证设备能匹配且稳定运行，存在安全风险。（详见附件2）
76 | 1号线 | 机电系统 | 01410401 | 潜污泵 | 蓝深 | 蓝深集团股份有限公司 | WQ25-15-2.2 | 额定功率2.2kW；额定电压：380V；额定电流：4.8A；额定流量25m³/h；额定扬程15m；出水口径：50mm；转速1470r/min； | 潜污泵安装在车站集水井排水系统上，其功能主要是为车站集水井排水系统提供排水功能，在潜污泵发生故障时无法提供抽排积水的功能。由于不同品牌、型号的潜污泵在结构、尺寸、接口、安装部位等方面的不一致性，需要指定单一品牌及型号。理由如下： 1.潜污泵的安装孔位、配件尺寸、设备接口型式与排水管道及附件预留位置相匹配，如购买其他品牌、型号的潜污泵，需投入大量的人力进行排水管路改造和测试，反而会导致运营成本增加。 2.该设备为蓝深技术部和广州地铁设计院及上海宝信单位多次技术联系会确定的技术要求而设计，属于不可替代的非标专利设备，专有技术，具有完全的不可替代性，与现场设备及自动化控制配套使用。同时，该设备所使用的控制元器件、传感器、电机等配套设施均需与原设备配套使用。 如更换不同品牌的水泵电机，以上配套设施（含控制箱内传感器、反馈元器件）需重新采购,无法保证设备能匹配且稳定运行，存在安全风险。（详见附件2）
77 | 1号线 | 机电系统 | 01410401 | 潜污泵 | 蓝深 | 蓝深集团股份有限公司 | WQ50-38-22 | 额定功率22kW；额定电压：380V；额定电流：48A；额定流量50m³/h；额定扬程38m；出水口径：100mm | 潜污泵安装在车站集水井排水系统上，其功能主要是为车站集水井排水系统提供排水功能，在潜污泵发生故障时无法提供抽排积水的功能。由于不同品牌、型号的潜污泵在结构、尺寸、接口、安装部位等方面的不一致性，需要指定单一品牌及型号。理由如下： 1.潜污泵的安装孔位、配件尺寸、设备接口型式与排水管道及附件预留位置相匹配，如购买其他品牌、型号的潜污泵，需投入大量的人力进行排水管路改造和测试，反而会导致运营成本增加。 2.该设备为蓝深技术部和广州地铁设计院及上海宝信单位多次技术联系会确定的技术要求而设计，属于不可替代的非标专利设备，专有技术，具有完全的不可替代性，与现场设备及自动化控制配套使用。同时，该设备所使用的控制元器件、传感器、电机等配套设施均需与原设备配套使用。 如更换不同品牌的水泵电机，以上配套设施（含控制箱内传感器、反馈元器件）需重新采购,无法保证设备能匹配且稳定运行，存在安全风险。（详见附件2）
78 | 1号线 | 机电系统 | 01410401 | 潜污泵 | 蓝深 | 蓝深集团股份有限公司 | WQ50-36-18 | 额定功率18.5kW；额定电压：380V；额定电流：38.7A；额定流量50m³/h；额定扬程36m；出水口径：100mm | 潜污泵安装在车站集水井排水系统上，其功能主要是为车站集水井排水系统提供排水功能，在潜污泵发生故障时无法提供抽排积水的功能。由于不同品牌、型号的潜污泵在结构、尺寸、接口、安装部位等方面的不一致性，需要指定单一品牌及型号。理由如下： 1.潜污泵的安装孔位、配件尺寸、设备接口型式与排水管道及附件预留位置相匹配，如购买其他品牌、型号的潜污泵，需投入大量的人力进行排水管路改造和测试，反而会导致运营成本增加。 2.该设备为蓝深技术部和广州地铁设计院及上海宝信单位多次技术联系会确定的技术要求而设计，属于不可替代的非标专利设备，专有技术，具有完全的不可替代性，与现场设备及自动化控制配套使用。同时，该设备所使用的控制元器件、传感器、电机等配套设施均需与原设备配套使用。 如更换不同品牌的水泵电机，以上配套设施（含控制箱内传感器、反馈元器件）需重新采购,无法保证设备能匹配且稳定运行，存在安全风险。（详见附件2）
79 | 1号线 | 机电系统 | 01410401041 | 潜污泵 | 蓝深 | 蓝深集团股份有限公司 | WQ50-36-18.5 | 额定流量：50m3/h，额定扬程：36m，额定功率：18.5KW，电压380v；出水口径：100mm | 潜污泵安装在车站集水井排水系统上，其功能主要是为车站集水井排水系统提供排水功能，在潜污泵发生故障时无法提供抽排积水的功能。由于不同品牌、型号的潜污泵在结构、尺寸、接口、安装部位等方面的不一致性，需要指定单一品牌及型号。理由如下： 1.潜污泵的安装孔位、配件尺寸、设备接口型式与排水管道及附件预留位置相匹配，如购买其他品牌、型号的潜污泵，需投入大量的人力进行排水管路改造和测试，反而会导致运营成本增加。 2.该设备为蓝深技术部和广州地铁设计院及上海宝信单位多次技术联系会确定的技术要求而设计，属于不可替代的非标专利设备，专有技术，具有完全的不可替代性，与现场设备及自动化控制配套使用。同时，该设备所使用的控制元器件、传感器、电机等配套设施均需与原设备配套使用。 如更换不同品牌的水泵电机，以上配套设施（含控制箱内传感器、反馈元器件）需重新采购,无法保证设备能匹配且稳定运行，存在安全风险。（详见附件2）
80 | 2号线 | 机电系统 | 01410401 | 潜污泵 | 上海东方泵业 | 上海东方泵业集团有限公司 | QDX5-10-0.75 | 额定流量5m³/h；额定扬程10m；额定功率0.75kW；额定电压：220V；额定电流：5.2A；出水口径：32mm；配电缆线，水泵须与南宁轨道交通2号线车站及区间现有设施配套安装 | 潜污泵安装在集水井内，其功能主要是将集水井内污废水抽至室外地面压力井。由于不同品牌、型号的潜污泵在安装方式、信号线接线等方面存在不一致性，需要指定单一品牌及型号。理由如下：1.潜污泵的安装需与原集水井内固定安装的导轨、耦合装置匹配，如购买其他品牌、型号的潜污泵，无法与原现场设备配套安装。 2.潜污泵内探头信号线与控制柜内元器件及接线配套使用，如果不同品牌的潜污泵混合运行，由于潜污泵内探头信号线数量无法与控制柜内元器件及接线对应相接，导致潜污泵无法正常工作及监控潜污泵运行状态的问题。 3.如果使用不同品牌的潜污泵混合运行，需投入大量的人力更换原有导轨、耦合装置、控制柜内元器件及重新设计柜内接线图并接线，反而会导致运营成本增加。（详见附件2）
81 | 2号线 | 机电系统 | 01410401 | 潜污泵 | 上海东方泵业 | 上海东方泵业集团有限公司 | QDX10-15-1.1 | 额定流量10m³/h；额定扬程15m；额定功率1.1kW；额定电压：220V；额定电流：6.6A；出水口径：40mm；配电缆线，水泵须与南宁轨道交通2号线车站及区间现有设施配套安装 | 潜污泵安装在集水井内，其功能主要是将集水井内污废水抽至室外地面压力井。由于不同品牌、型号的潜污泵在安装方式、信号线接线等方面存在不一致性，需要指定单一品牌及型号。理由如下：1.潜污泵的安装需与原集水井内固定安装的导轨、耦合装置匹配，如购买其他品牌、型号的潜污泵，无法与原现场设备配套安装。 2.潜污泵内探头信号线与控制柜内元器件及接线配套使用，如果不同品牌的潜污泵混合运行，由于潜污泵内探头信号线数量无法与控制柜内元器件及接线对应相接，导致潜污泵无法正常工作及监控潜污泵运行状态的问题。 3.如果使用不同品牌的潜污泵混合运行，需投入大量的人力更换原有导轨、耦合装置、控制柜内元器件及重新设计柜内接线图并接线，反而会导致运营成本增加。（详见附件2）
82 | 2号线 | 机电系统 | 01410401076 | 潜污泵 | 上海东方泵业 | 上海东方泵业集团有限公司 | 40WQ10-15-1.5(T) | 额定流量10m³/h；额定扬程15m；额定功率1.5kW；额定电压：380V；额定电流：3.4A；出水口径：40mm；配套耦合装置及电缆线，水泵须与南宁轨道交通2号线车站及区间现有设施配套安装 | 潜污泵安装在集水井内，其功能主要是将集水井内污废水抽至室外地面压力井。由于不同品牌、型号的潜污泵在安装方式、信号线接线等方面存在不一致性，需要指定单一品牌及型号。理由如下：1.潜污泵的安装需与原集水井内固定安装的导轨、耦合装置匹配，如购买其他品牌、型号的潜污泵，无法与原现场设备配套安装。 2.潜污泵内探头信号线与控制柜内元器件及接线配套使用，如果不同品牌的潜污泵混合运行，由于潜污泵内探头信号线数量无法与控制柜内元器件及接线对应相接，导致潜污泵无法正常工作及监控潜污泵运行状态的问题。 3.如果使用不同品牌的潜污泵混合运行，需投入大量的人力更换原有导轨、耦合装置、控制柜内元器件及重新设计柜内接线图并接线，反而会导致运营成本增加。（详见附件2）
83 | 2号线 | 机电系统 | 01410401 | 潜污泵 | 上海东方泵业 | 上海东方泵业集团有限公司 | 50WQ5-10-0.75(T) | 额定流量5m³/h；额定扬程10m；额定功率0.75kW；额定电压：380V；额定电流：1.8A；出水口径：50mm；配套耦合装置及电缆线，水泵须与南宁轨道交通2号线车站及区间现有设施配套安装 | 潜污泵安装在集水井内，其功能主要是将集水井内污废水抽至室外地面压力井。由于不同品牌、型号的潜污泵在安装方式、信号线接线等方面存在不一致性，需要指定单一品牌及型号。理由如下：1.潜污泵的安装需与原集水井内固定安装的导轨、耦合装置匹配，如购买其他品牌、型号的潜污泵，无法与原现场设备配套安装。 2.潜污泵内探头信号线与控制柜内元器件及接线配套使用，如果不同品牌的潜污泵混合运行，由于潜污泵内探头信号线数量无法与控制柜内元器件及接线对应相接，导致潜污泵无法正常工作及监控潜污泵运行状态的问题。 3.如果使用不同品牌的潜污泵混合运行，需投入大量的人力更换原有导轨、耦合装置、控制柜内元器件及重新设计柜内接线图并接线，反而会导致运营成本增加。（详见附件2）
84 | 2号线 | 机电系统 | 01410401081 | 潜污泵 | 上海东方泵业 | 上海东方泵业集团有限公司 | 50WQ11092 | 额定流量20m³/h；额定扬程18m；额定功率3kW；额定电压：380V；出水口径：50mm；配套耦合装置及电缆线，水泵须与南宁轨道交通2号线车站及区间现有设施配套安装 | 潜污泵安装在集水井内，其功能主要是将集水井内污废水抽至室外地面压力井。由于不同品牌、型号的潜污泵在安装方式、信号线接线等方面存在不一致性，需要指定单一品牌及型号。理由如下：1.潜污泵的安装需与原集水井内固定安装的导轨、耦合装置匹配，如购买其他品牌、型号的潜污泵，无法与原现场设备配套安装。 2.潜污泵内探头信号线与控制柜内元器件及接线配套使用，如果不同品牌的潜污泵混合运行，由于潜污泵内探头信号线数量无法与控制柜内元器件及接线对应相接，导致潜污泵无法正常工作及监控潜污泵运行状态的问题。 3.如果使用不同品牌的潜污泵混合运行，需投入大量的人力更换原有导轨、耦合装置、控制柜内元器件及重新设计柜内接线图并接线，反而会导致运营成本增加。（详见附件2）
85 | 2号线 | 机电系统 | 01410401 | 潜污泵 | 上海东方泵业 | 上海东方泵业集团有限公司 | 50WQ11101 | 额定流量20m³/h；额定扬程15m；额定功率1.5kW；额定电压：380V；额定电流：4A；出水口径：50mm；配套耦合装置及电缆线，水泵须与南宁轨道交通2号线车站及区间现有设施配套安装 | 潜污泵安装在集水井内，其功能主要是将集水井内污废水抽至室外地面压力井。由于不同品牌、型号的潜污泵在安装方式、信号线接线等方面存在不一致性，需要指定单一品牌及型号。理由如下：1.潜污泵的安装需与原集水井内固定安装的导轨、耦合装置匹配，如购买其他品牌、型号的潜污泵，无法与原现场设备配套安装。 2.潜污泵内探头信号线与控制柜内元器件及接线配套使用，如果不同品牌的潜污泵混合运行，由于潜污泵内探头信号线数量无法与控制柜内元器件及接线对应相接，导致潜污泵无法正常工作及监控潜污泵运行状态的问题。 3.如果使用不同品牌的潜污泵混合运行，需投入大量的人力更换原有导轨、耦合装置、控制柜内元器件及重新设计柜内接线图并接线，反而会导致运营成本增加。（详见附件2）
86 | 2号线 | 机电系统 | 01410401064 | 潜污泵 | 上海东方泵业 | 上海东方泵业集团有限公司 | 50WQ15-20-2.2 | 额定流量15m³/h；额定扬程20m；额定功率2.2kW；额定电压：380V；额定电流：4.85A；出水口径：50mm；配套耦合装置及电缆线，水泵须与南宁轨道交通2号线车站及区间现有设施配套安装 | 潜污泵安装在集水井内，其功能主要是将集水井内污废水抽至室外地面压力井。由于不同品牌、型号的潜污泵在安装方式、信号线接线等方面存在不一致性，需要指定单一品牌及型号。理由如下：1.潜污泵的安装需与原集水井内固定安装的导轨、耦合装置匹配，如购买其他品牌、型号的潜污泵，无法与原现场设备配套安装。 2.潜污泵内探头信号线与控制柜内元器件及接线配套使用，如果不同品牌的潜污泵混合运行，由于潜污泵内探头信号线数量无法与控制柜内元器件及接线对应相接，导致潜污泵无法正常工作及监控潜污泵运行状态的问题。 3.如果使用不同品牌的潜污泵混合运行，需投入大量的人力更换原有导轨、耦合装置、控制柜内元器件及重新设计柜内接线图并接线，反而会导致运营成本增加。（详见附件2）
87 | 2号线 | 机电系统 | 01410401079 | 潜污泵 | 上海东方泵业 | 上海东方泵业集团有限公司 | 50WQ10-20-2.2(T) | 额定流量10m³/h；额定扬程20m；额定功率2.2kW；额定电压：380V；额定电流：4.9A；出水口径：50mm；配套耦合装置及电缆线，水泵须与南宁轨道交通2号线车站及区间现有设施配套安装 | 潜污泵安装在集水井内，其功能主要是将集水井内污废水抽至室外地面压力井。由于不同品牌、型号的潜污泵在安装方式、信号线接线等方面存在不一致性，需要指定单一品牌及型号。理由如下：1.潜污泵的安装需与原集水井内固定安装的导轨、耦合装置匹配，如购买其他品牌、型号的潜污泵，无法与原现场设备配套安装。 2.潜污泵内探头信号线与控制柜内元器件及接线配套使用，如果不同品牌的潜污泵混合运行，由于潜污泵内探头信号线数量无法与控制柜内元器件及接线对应相接，导致潜污泵无法正常工作及监控潜污泵运行状态的问题。 3.如果使用不同品牌的潜污泵混合运行，需投入大量的人力更换原有导轨、耦合装置、控制柜内元器件及重新设计柜内接线图并接线，反而会导致运营成本增加。（详见附件2）
88 | 2号线 | 机电系统 | 01410401 | 潜污泵 | 上海东方泵业 | 上海东方泵业集团有限公司 | 50WQ17-25-3 | 额定流量17m³/h；额定扬程25m；额定功率3kW；额定电压：380V；额定电流：6.3A；出水口径：50mm；配套耦合装置及电缆线，水泵须与南宁轨道交通2号线车站及区间现有设施配套安装 | 潜污泵安装在集水井内，其功能主要是将集水井内污废水抽至室外地面压力井。由于不同品牌、型号的潜污泵在安装方式、信号线接线等方面存在不一致性，需要指定单一品牌及型号。理由如下：1.潜污泵的安装需与原集水井内固定安装的导轨、耦合装置匹配，如购买其他品牌、型号的潜污泵，无法与原现场设备配套安装。 2.潜污泵内探头信号线与控制柜内元器件及接线配套使用，如果不同品牌的潜污泵混合运行，由于潜污泵内探头信号线数量无法与控制柜内元器件及接线对应相接，导致潜污泵无法正常工作及监控潜污泵运行状态的问题。 3.如果使用不同品牌的潜污泵混合运行，需投入大量的人力更换原有导轨、耦合装置、控制柜内元器件及重新设计柜内接线图并接线，反而会导致运营成本增加。（详见附件2）
89 | 2号线 | 机电系统 | 01410401063 | 潜污泵 | 上海东方泵业 | 上海东方泵业集团有限公司 | 50WQ20-20-3(T) | 额定流量20m³/h；额定扬程20m；额定功率3kW；额定电压：380V；额定电流：6.3A；出水口径：50mm；配套耦合装置及电缆线，水泵须与南宁轨道交通2号线车站及区间现有设施配套安装 | 潜污泵安装在集水井内，其功能主要是将集水井内污废水抽至室外地面压力井。由于不同品牌、型号的潜污泵在安装方式、信号线接线等方面存在不一致性，需要指定单一品牌及型号。理由如下：1.潜污泵的安装需与原集水井内固定安装的导轨、耦合装置匹配，如购买其他品牌、型号的潜污泵，无法与原现场设备配套安装。 2.潜污泵内探头信号线与控制柜内元器件及接线配套使用，如果不同品牌的潜污泵混合运行，由于潜污泵内探头信号线数量无法与控制柜内元器件及接线对应相接，导致潜污泵无法正常工作及监控潜污泵运行状态的问题。 3.如果使用不同品牌的潜污泵混合运行，需投入大量的人力更换原有导轨、耦合装置、控制柜内元器件及重新设计柜内接线图并接线，反而会导致运营成本增加。（详见附件2）
90 | 2号线 | 机电系统 | 01410401078 | 潜污泵 | 上海东方泵业 | 上海东方泵业集团有限公司 | 50WQ10-25-3(T) | 额定流量10m³/h；额定扬程25m；额定功率3kW；额定电压：380V；额定电流：6.3A；出水口径：50mm；配套耦合装置及电缆线，水泵须与南宁轨道交通2号线车站及区间现有设施配套安装 | 潜污泵安装在集水井内，其功能主要是将集水井内污废水抽至室外地面压力井。由于不同品牌、型号的潜污泵在安装方式、信号线接线等方面存在不一致性，需要指定单一品牌及型号。理由如下：1.潜污泵的安装需与原集水井内固定安装的导轨、耦合装置匹配，如购买其他品牌、型号的潜污泵，无法与原现场设备配套安装。 2.潜污泵内探头信号线与控制柜内元器件及接线配套使用，如果不同品牌的潜污泵混合运行，由于潜污泵内探头信号线数量无法与控制柜内元器件及接线对应相接，导致潜污泵无法正常工作及监控潜污泵运行状态的问题。 3.如果使用不同品牌的潜污泵混合运行，需投入大量的人力更换原有导轨、耦合装置、控制柜内元器件及重新设计柜内接线图并接线，反而会导致运营成本增加。（详见附件2）
91 | 2号线 | 机电系统 | 01410401073 | 潜污泵 | 上海东方泵业 | 上海东方泵业集团有限公司 | 50WQ24-20-4 | 额定流量24m³/h；额定扬程20m；额定功率4kW；额定电压：380V；出水口径：50mm；配套耦合装置及电缆线，水泵须与南宁轨道交通2号线车站及区间现有设施配套安装 | 潜污泵安装在集水井内，其功能主要是将集水井内污废水抽至室外地面压力井。由于不同品牌、型号的潜污泵在安装方式、信号线接线等方面存在不一致性，需要指定单一品牌及型号。理由如下：1.潜污泵的安装需与原集水井内固定安装的导轨、耦合装置匹配，如购买其他品牌、型号的潜污泵，无法与原现场设备配套安装。 2.潜污泵内探头信号线与控制柜内元器件及接线配套使用，如果不同品牌的潜污泵混合运行，由于潜污泵内探头信号线数量无法与控制柜内元器件及接线对应相接，导致潜污泵无法正常工作及监控潜污泵运行状态的问题。 3.如果使用不同品牌的潜污泵混合运行，需投入大量的人力更换原有导轨、耦合装置、控制柜内元器件及重新设计柜内接线图并接线，反而会导致运营成本增加。（详见附件2）
92 | 2号线 | 机电系统 | 01410401062 | 潜污泵 | 上海东方泵业 | 上海东方泵业集团有限公司 | 50WQ25-32-5.5 | 额定流量25m³/h；额定扬程32m；额定功率5.5kW；额定电压：380V；额定电流：11A；出水口径：50mm；配套耦合装置及电缆线，水泵须与南宁轨道交通2号线车站及区间现有设施配套安装 | 潜污泵安装在集水井内，其功能主要是将集水井内污废水抽至室外地面压力井。由于不同品牌、型号的潜污泵在安装方式、信号线接线等方面存在不一致性，需要指定单一品牌及型号。理由如下：1.潜污泵的安装需与原集水井内固定安装的导轨、耦合装置匹配，如购买其他品牌、型号的潜污泵，无法与原现场设备配套安装。 2.潜污泵内探头信号线与控制柜内元器件及接线配套使用，如果不同品牌的潜污泵混合运行，由于潜污泵内探头信号线数量无法与控制柜内元器件及接线对应相接，导致潜污泵无法正常工作及监控潜污泵运行状态的问题。 3.如果使用不同品牌的潜污泵混合运行，需投入大量的人力更换原有导轨、耦合装置、控制柜内元器件及重新设计柜内接线图并接线，反而会导致运营成本增加。（详见附件2）
93 | 2号线 | 机电系统 | 01410401074 | 潜污泵 | 上海东方泵业 | 上海东方泵业集团有限公司 | 50WQ20-30-5.5(T) | 额定流量20m³/h；额定扬程30m；额定功率5.5kW；额定电压：380V；额定电流：11A；出水口径：50mm；配套耦合装置及电缆线，水泵须与南宁轨道交通2号线车站及区间现有设施配套安装 | 潜污泵安装在集水井内，其功能主要是将集水井内污废水抽至室外地面压力井。由于不同品牌、型号的潜污泵在安装方式、信号线接线等方面存在不一致性，需要指定单一品牌及型号。理由如下：1.潜污泵的安装需与原集水井内固定安装的导轨、耦合装置匹配，如购买其他品牌、型号的潜污泵，无法与原现场设备配套安装。 2.潜污泵内探头信号线与控制柜内元器件及接线配套使用，如果不同品牌的潜污泵混合运行，由于潜污泵内探头信号线数量无法与控制柜内元器件及接线对应相接，导致潜污泵无法正常工作及监控潜污泵运行状态的问题。 3.如果使用不同品牌的潜污泵混合运行，需投入大量的人力更换原有导轨、耦合装置、控制柜内元器件及重新设计柜内接线图并接线，反而会导致运营成本增加。（详见附件2）
94 | 2号线 | 机电系统 | 01410401058 | 潜污泵 | 上海东方泵业 | 上海东方泵业集团有限公司 | 65WQ11061 | 额定流量25m³/h；额定扬程50m；额定功率11kW；额定电压：380V；额定电流：22.5A；出水口径：65mm；配套耦合装置及电缆线，水泵须与南宁轨道交通2号线车站及区间现有设施配套安装 | 潜污泵安装在集水井内，其功能主要是将集水井内污废水抽至室外地面压力井。由于不同品牌、型号的潜污泵在安装方式、信号线接线等方面存在不一致性，需要指定单一品牌及型号。理由如下：1.潜污泵的安装需与原集水井内固定安装的导轨、耦合装置匹配，如购买其他品牌、型号的潜污泵，无法与原现场设备配套安装。 2.潜污泵内探头信号线与控制柜内元器件及接线配套使用，如果不同品牌的潜污泵混合运行，由于潜污泵内探头信号线数量无法与控制柜内元器件及接线对应相接，导致潜污泵无法正常工作及监控潜污泵运行状态的问题。 3.如果使用不同品牌的潜污泵混合运行，需投入大量的人力更换原有导轨、耦合装置、控制柜内元器件及重新设计柜内接线图并接线，反而会导致运营成本增加。（详见附件2）
95 | 2号线 | 机电系统 | 01410401080 | 潜污泵 | 上海东方泵业 | 上海东方泵业集团有限公司 | 65WQ25-28-4 | 额定流量25m³/h；额定扬程28m；额定功率4kW；额定电压：380V；出水口径：65mm；配套耦合装置及电缆线，水泵须与南宁轨道交通2号线车站及区间现有设施配套安装 | 潜污泵安装在集水井内，其功能主要是将集水井内污废水抽至室外地面压力井。由于不同品牌、型号的潜污泵在安装方式、信号线接线等方面存在不一致性，需要指定单一品牌及型号。理由如下：1.潜污泵的安装需与原集水井内固定安装的导轨、耦合装置匹配，如购买其他品牌、型号的潜污泵，无法与原现场设备配套安装。 2.潜污泵内探头信号线与控制柜内元器件及接线配套使用，如果不同品牌的潜污泵混合运行，由于潜污泵内探头信号线数量无法与控制柜内元器件及接线对应相接，导致潜污泵无法正常工作及监控潜污泵运行状态的问题。 3.如果使用不同品牌的潜污泵混合运行，需投入大量的人力更换原有导轨、耦合装置、控制柜内元器件及重新设计柜内接线图并接线，反而会导致运营成本增加。（详见附件2）
96 | 2号线 | 机电系统 | 01410401065 | 潜污泵 | 上海东方泵业 | 上海东方泵业集团有限公司 | 65WQ20-25-4(T) | 额定流量20m³/h；额定扬程25m；额定功率4kW；额定电压：380V；额定电流：8.1A；出水口径：65mm；配套耦合装置及电缆线，水泵须与南宁轨道交通2号线车站及区间现有设施配套安装 | 潜污泵安装在集水井内，其功能主要是将集水井内污废水抽至室外地面压力井。由于不同品牌、型号的潜污泵在安装方式、信号线接线等方面存在不一致性，需要指定单一品牌及型号。理由如下：1.潜污泵的安装需与原集水井内固定安装的导轨、耦合装置匹配，如购买其他品牌、型号的潜污泵，无法与原现场设备配套安装。 2.潜污泵内探头信号线与控制柜内元器件及接线配套使用，如果不同品牌的潜污泵混合运行，由于潜污泵内探头信号线数量无法与控制柜内元器件及接线对应相接，导致潜污泵无法正常工作及监控潜污泵运行状态的问题。 3.如果使用不同品牌的潜污泵混合运行，需投入大量的人力更换原有导轨、耦合装置、控制柜内元器件及重新设计柜内接线图并接线，反而会导致运营成本增加。（详见附件2）
97 | 2号线 | 机电系统 | 01410401060 | 潜污泵 | 上海东方泵业 | 上海东方泵业集团有限公司 | 80WQ11091 | 额定流量45m³/h；额定扬程30m；额定功率7.5kW；额定电压：380V；出水口径：80mm；配套耦合装置及电缆线，水泵须与南宁轨道交通2号线车站及区间现有设施配套安装 | 潜污泵安装在集水井内，其功能主要是将集水井内污废水抽至室外地面压力井。由于不同品牌、型号的潜污泵在安装方式、信号线接线等方面存在不一致性，需要指定单一品牌及型号。理由如下：1.潜污泵的安装需与原集水井内固定安装的导轨、耦合装置匹配，如购买其他品牌、型号的潜污泵，无法与原现场设备配套安装。 2.潜污泵内探头信号线与控制柜内元器件及接线配套使用，如果不同品牌的潜污泵混合运行，由于潜污泵内探头信号线数量无法与控制柜内元器件及接线对应相接，导致潜污泵无法正常工作及监控潜污泵运行状态的问题。 3.如果使用不同品牌的潜污泵混合运行，需投入大量的人力更换原有导轨、耦合装置、控制柜内元器件及重新设计柜内接线图并接线，反而会导致运营成本增加。（详见附件2）
98 | 2号线 | 机电系统 | 01410401069 | 潜污泵 | 上海东方泵业 | 上海东方泵业集团有限公司 | 80WQ11091(T) | 额定流量50m³/h；额定扬程30m；额定功率7.5kW；额定电压：380V；出水口径：80mm；配套耦合装置及电缆线，水泵须与南宁轨道交通2号线车站及区间现有设施配套安装 | 潜污泵安装在集水井内，其功能主要是将集水井内污废水抽至室外地面压力井。由于不同品牌、型号的潜污泵在安装方式、信号线接线等方面存在不一致性，需要指定单一品牌及型号。理由如下：1.潜污泵的安装需与原集水井内固定安装的导轨、耦合装置匹配，如购买其他品牌、型号的潜污泵，无法与原现场设备配套安装。 2.潜污泵内探头信号线与控制柜内元器件及接线配套使用，如果不同品牌的潜污泵混合运行，由于潜污泵内探头信号线数量无法与控制柜内元器件及接线对应相接，导致潜污泵无法正常工作及监控潜污泵运行状态的问题。 3.如果使用不同品牌的潜污泵混合运行，需投入大量的人力更换原有导轨、耦合装置、控制柜内元器件及重新设计柜内接线图并接线，反而会导致运营成本增加。（详见附件2）
99 | 2号线 | 机电系统 | 01410401070 | 潜污泵 | 上海东方泵业 | 上海东方泵业集团有限公司 | 80WQ50-25-7.5 | 额定流量50m³/h；额定扬程25m；额定功率7.5kW；额定电压：380V；额定电流：14.9A；出水口径：80mm；配套耦合装置及电缆线，水泵须与南宁轨道交通2号线车站及区间现有设施配套安装 | 潜污泵安装在集水井内，其功能主要是将集水井内污废水抽至室外地面压力井。由于不同品牌、型号的潜污泵在安装方式、信号线接线等方面存在不一致性，需要指定单一品牌及型号。理由如下：1.潜污泵的安装需与原集水井内固定安装的导轨、耦合装置匹配，如购买其他品牌、型号的潜污泵，无法与原现场设备配套安装。 2.潜污泵内探头信号线与控制柜内元器件及接线配套使用，如果不同品牌的潜污泵混合运行，由于潜污泵内探头信号线数量无法与控制柜内元器件及接线对应相接，导致潜污泵无法正常工作及监控潜污泵运行状态的问题。 3.如果使用不同品牌的潜污泵混合运行，需投入大量的人力更换原有导轨、耦合装置、控制柜内元器件及重新设计柜内接线图并接线，反而会导致运营成本增加。（详见附件2）
100 | 2号线 | 机电系统 | 01410401059 | 潜污泵 | 上海东方泵业 | 上海东方泵业集团有限公司 | 100WQ11101 | 额定流量50m³/h；额定扬程35m；额定功率15kW；额定电压：380V；额定电流：33.1A；出水口径：100mm；配套耦合装置及电缆线，水泵须与南宁轨道交通2号线车站及区间现有设施配套安装 | 潜污泵安装在集水井内，其功能主要是将集水井内污废水抽至室外地面压力井。由于不同品牌、型号的潜污泵在安装方式、信号线接线等方面存在不一致性，需要指定单一品牌及型号。理由如下：1.潜污泵的安装需与原集水井内固定安装的导轨、耦合装置匹配，如购买其他品牌、型号的潜污泵，无法与原现场设备配套安装。 2.潜污泵内探头信号线与控制柜内元器件及接线配套使用，如果不同品牌的潜污泵混合运行，由于潜污泵内探头信号线数量无法与控制柜内元器件及接线对应相接，导致潜污泵无法正常工作及监控潜污泵运行状态的问题。 3.如果使用不同品牌的潜污泵混合运行，需投入大量的人力更换原有导轨、耦合装置、控制柜内元器件及重新设计柜内接线图并接线，反而会导致运营成本增加。（详见附件2）
101 | 2号线 | 机电系统 | 01410401075 | 潜污泵 | 上海东方泵业 | 上海东方泵业集团有限公司 | 200WQ12211A | 额定流量300m³/h；额定扬程15m；额定功率22kW；额定电压：380V；额定电流：45.3A；出水口径：200mm；配套耦合装置及电缆线，水泵须与南宁轨道交通2号线车站及区间现有设施配套安装 | 潜污泵安装在集水井内，其功能主要是将集水井内污废水抽至室外地面压力井。由于不同品牌、型号的潜污泵在安装方式、信号线接线等方面存在不一致性，需要指定单一品牌及型号。理由如下：1.潜污泵的安装需与原集水井内固定安装的导轨、耦合装置匹配，如购买其他品牌、型号的潜污泵，无法与原现场设备配套安装。 2.潜污泵内探头信号线与控制柜内元器件及接线配套使用，如果不同品牌的潜污泵混合运行，由于潜污泵内探头信号线数量无法与控制柜内元器件及接线对应相接，导致潜污泵无法正常工作及监控潜污泵运行状态的问题。 3.如果使用不同品牌的潜污泵混合运行，需投入大量的人力更换原有导轨、耦合装置、控制柜内元器件及重新设计柜内接线图并接线，反而会导致运营成本增加。（详见附件2）
102 | 2号线 | 机电系统 | 01410401096 | 潜污泵 | 奥利机械 | 奥利机械集团有限公司 | 65WQ37-13-3 | 额定流量37m³/h；额定扬程13m；额定功率3kW；额定电压：380V；额定电流：6A；出水口径：65mm；配套水泵耦合装置，水泵须与南宁轨道交通2号线安吉车辆段现有设施配套安装 | 潜污泵安装在集水井内，其功能主要是将集水井内污废水抽至室外地面压力井。由于不同品牌、型号的潜污泵在安装方式、信号线接线等方面存在不一致性，需要指定单一品牌及型号。理由如下：1.潜污泵的安装需与原集水井内固定安装的导轨、耦合装置匹配，如购买其他品牌、型号的潜污泵，无法与原现场设备配套安装。 2.潜污泵内探头信号线与控制柜内元器件及接线配套使用，如果不同品牌的潜污泵混合运行，由于潜污泵内探头信号线数量无法与控制柜内元器件及接线对应相接，导致潜污泵无法正常工作及监控潜污泵运行状态的问题。 3.如果使用不同品牌的潜污泵混合运行，需投入大量的人力更换原有导轨、耦合装置、控制柜内元器件及重新设计柜内接线图并接线，反而会导致运营成本增加。（详见附件2）
103 | 2号线 | 机电系统 | 01410401097 | 潜污泵 | 上海东方泵业 | 上海东方泵业集团有限公司 | 50WQ27-15-2.2 | 额定流量27m³/h；额定扬程15m；额定功率2.2kW；额定电压：380V；额定电流：4.9A；出水口径：50mm；配套水泵耦合装置，水泵须与南宁轨道交通2号线安吉车辆段现有设施配套安装 | 潜污泵安装在集水井内，其功能主要是将集水井内污废水抽至室外地面压力井。由于不同品牌、型号的潜污泵在安装方式、信号线接线等方面存在不一致性，需要指定单一品牌及型号。理由如下：1.潜污泵的安装需与原集水井内固定安装的导轨、耦合装置匹配，如购买其他品牌、型号的潜污泵，无法与原现场设备配套安装。 2.潜污泵内探头信号线与控制柜内元器件及接线配套使用，如果不同品牌的潜污泵混合运行，由于潜污泵内探头信号线数量无法与控制柜内元器件及接线对应相接，导致潜污泵无法正常工作及监控潜污泵运行状态的问题。 3.如果使用不同品牌的潜污泵混合运行，需投入大量的人力更换原有导轨、耦合装置、控制柜内元器件及重新设计柜内接线图并接线，反而会导致运营成本增加。（详见附件2）
104 | 2号线 | 机电系统 | 01410401098 | 潜污泵 | 上海东方泵业 | 上海东方泵业集团有限公司 | 50WQ15-15-1.5 | 额定流量15m³/h；额定扬程15m；额定功率1.5kW；额定电压：380V；额定电流：3.4A；出水口径：50mm；配套水泵耦合装置，水泵须与南宁轨道交通2号线安吉车辆段现有设施配套安装 | 潜污泵安装在集水井内，其功能主要是将集水井内污废水抽至室外地面压力井。由于不同品牌、型号的潜污泵在安装方式、信号线接线等方面存在不一致性，需要指定单一品牌及型号。理由如下：1.潜污泵的安装需与原集水井内固定安装的导轨、耦合装置匹配，如购买其他品牌、型号的潜污泵，无法与原现场设备配套安装。 2.潜污泵内探头信号线与控制柜内元器件及接线配套使用，如果不同品牌的潜污泵混合运行，由于潜污泵内探头信号线数量无法与控制柜内元器件及接线对应相接，导致潜污泵无法正常工作及监控潜污泵运行状态的问题。 3.如果使用不同品牌的潜污泵混合运行，需投入大量的人力更换原有导轨、耦合装置、控制柜内元器件及重新设计柜内接线图并接线，反而会导致运营成本增加。（详见附件2）
105 | 2号线 | 机电系统 | 01410401099 | 潜污泵 | 上海东方泵业 | 上海东方泵业集团有限公司 | 50WQ10-10-0.75 | 额定流量10m³/h；额定扬程10m；额定功率0.75kW；额定电压：380V；额定电流：1.8A；出水口径：50mm；配套水泵耦合装置，水泵须与南宁轨道交通2号线安吉车辆段现有设施配套安装 | 潜污泵安装在集水井内，其功能主要是将集水井内污废水抽至室外地面压力井。由于不同品牌、型号的潜污泵在安装方式、信号线接线等方面存在不一致性，需要指定单一品牌及型号。理由如下：1.潜污泵的安装需与原集水井内固定安装的导轨、耦合装置匹配，如购买其他品牌、型号的潜污泵，无法与原现场设备配套安装。 2.潜污泵内探头信号线与控制柜内元器件及接线配套使用，如果不同品牌的潜污泵混合运行，由于潜污泵内探头信号线数量无法与控制柜内元器件及接线对应相接，导致潜污泵无法正常工作及监控潜污泵运行状态的问题。 3.如果使用不同品牌的潜污泵混合运行，需投入大量的人力更换原有导轨、耦合装置、控制柜内元器件及重新设计柜内接线图并接线，反而会导致运营成本增加。（详见附件2）
106 | 2号线 | 机电系统 | 01410401 | 潜污泵 | 上海凯泉泵业 | 上海凯泉泵业集团有限公司 | 65WQ/EC245-5.5-Z-PJ | 额定流量40m³/h；额定扬程30m；额定功率5.5kW；额定电压：380V；额定电流：11.1A；出水口径：65mm；配套水泵耦合装置，水泵须与南宁轨道交通2号线东延线现有设施配套安装 | 潜污泵安装在集水井内，其功能主要是将集水井内污废水抽至室外地面压力井。由于不同品牌、型号的潜污泵在安装方式、信号线接线等方面存在不一致性，需要指定单一品牌及型号。理由如下：1.潜污泵的安装需与原集水井内固定安装的导轨、耦合装置匹配，如购买其他品牌、型号的潜污泵，无法与原现场设备配套安装。 2.潜污泵内探头信号线与控制柜内元器件及接线配套使用，如果不同品牌的潜污泵混合运行，由于潜污泵内探头信号线数量无法与控制柜内元器件及接线对应相接，导致潜污泵无法正常工作及监控潜污泵运行状态的问题。 3.如果使用不同品牌的潜污泵混合运行，需投入大量的人力更换原有导轨、耦合装置、控制柜内元器件及重新设计柜内接线图并接线，反而会导致运营成本增加。（详见附件2）
107 | 2号线 | 机电系统 | 01410401 | 潜污泵 | 上海凯泉泵业 | 上海凯泉泵业集团有限公司 | 65WQ/EC250-7.5-Z-PJ | 额定流量40m³/h；额定扬程38m；额定功率7.5kW；额定电压：380V；额定电流：15A；出水口径：65mm；配套水泵耦合装置，水泵须与南宁轨道交通2号线东延线现有设施配套安装 | 潜污泵安装在集水井内，其功能主要是将集水井内污废水抽至室外地面压力井。由于不同品牌、型号的潜污泵在安装方式、信号线接线等方面存在不一致性，需要指定单一品牌及型号。理由如下：1.潜污泵的安装需与原集水井内固定安装的导轨、耦合装置匹配，如购买其他品牌、型号的潜污泵，无法与原现场设备配套安装。 2.潜污泵内探头信号线与控制柜内元器件及接线配套使用，如果不同品牌的潜污泵混合运行，由于潜污泵内探头信号线数量无法与控制柜内元器件及接线对应相接，导致潜污泵无法正常工作及监控潜污泵运行状态的问题。 3.如果使用不同品牌的潜污泵混合运行，需投入大量的人力更换原有导轨、耦合装置、控制柜内元器件及重新设计柜内接线图并接线，反而会导致运营成本增加。（详见附件2）
108 | 2号线 | 机电系统 | 01410401 | 潜污泵 | 上海凯泉泵业 | 上海凯泉泵业集团有限公司 | 65WQ/EC251-3-Z-PJ | 额定流量33m³/h；额定扬程18m；额定功率3kW；额定电压：380V；额定电流：6.4A；出水口径：65mm；配套水泵耦合装置，水泵须与南宁轨道交通2号线东延线现有设施配套安装 | 潜污泵安装在集水井内，其功能主要是将集水井内污废水抽至室外地面压力井。由于不同品牌、型号的潜污泵在安装方式、信号线接线等方面存在不一致性，需要指定单一品牌及型号。理由如下：1.潜污泵的安装需与原集水井内固定安装的导轨、耦合装置匹配，如购买其他品牌、型号的潜污泵，无法与原现场设备配套安装。 2.潜污泵内探头信号线与控制柜内元器件及接线配套使用，如果不同品牌的潜污泵混合运行，由于潜污泵内探头信号线数量无法与控制柜内元器件及接线对应相接，导致潜污泵无法正常工作及监控潜污泵运行状态的问题。 3.如果使用不同品牌的潜污泵混合运行，需投入大量的人力更换原有导轨、耦合装置、控制柜内元器件及重新设计柜内接线图并接线，反而会导致运营成本增加。（详见附件2）
109 | 2号线 | 机电系统 | 01410401 | 潜污泵 | 上海凯泉泵业 | 上海凯泉泵业集团有限公司 | 50WQ/EC255-4-Z | 额定流量18 m³/h；额定扬程32m；额定功率4kW；额定电压：380V；额定电流：8.2A；出水口径：50mm；配套水泵耦合装置，水泵须与南宁轨道交通2号线东延线现有设施配套安装 | 潜污泵安装在集水井内，其功能主要是将集水井内污废水抽至室外地面压力井。由于不同品牌、型号的潜污泵在安装方式、信号线接线等方面存在不一致性，需要指定单一品牌及型号。理由如下：1.潜污泵的安装需与原集水井内固定安装的导轨、耦合装置匹配，如购买其他品牌、型号的潜污泵，无法与原现场设备配套安装。 2.潜污泵内探头信号线与控制柜内元器件及接线配套使用，如果不同品牌的潜污泵混合运行，由于潜污泵内探头信号线数量无法与控制柜内元器件及接线对应相接，导致潜污泵无法正常工作及监控潜污泵运行状态的问题。 3.如果使用不同品牌的潜污泵混合运行，需投入大量的人力更换原有导轨、耦合装置、控制柜内元器件及重新设计柜内接线图并接线，反而会导致运营成本增加。（详见附件2）
110 | 2号线 | 机电系统 | 01410401 | 潜污泵 | 上海凯泉泵业 | 上海凯泉泵业集团有限公司 | 50WQ/EC257-1.1-Z-PJ | 额定流量10m³/h；额定扬程16m；额定功率1.1kW；额定电压：380V；额定电流：2.5A；出水口径：50mm；配套水泵耦合装置，水泵须与南宁轨道交通2号线东延线现有设施配套安装 | 潜污泵安装在集水井内，其功能主要是将集水井内污废水抽至室外地面压力井。由于不同品牌、型号的潜污泵在安装方式、信号线接线等方面存在不一致性，需要指定单一品牌及型号。理由如下：1.潜污泵的安装需与原集水井内固定安装的导轨、耦合装置匹配，如购买其他品牌、型号的潜污泵，无法与原现场设备配套安装。 2.潜污泵内探头信号线与控制柜内元器件及接线配套使用，如果不同品牌的潜污泵混合运行，由于潜污泵内探头信号线数量无法与控制柜内元器件及接线对应相接，导致潜污泵无法正常工作及监控潜污泵运行状态的问题。 3.如果使用不同品牌的潜污泵混合运行，需投入大量的人力更换原有导轨、耦合装置、控制柜内元器件及重新设计柜内接线图并接线，反而会导致运营成本增加。（详见附件2）
111 | 2号线 | 机电系统 | 01410401 | 潜污泵 | 上海凯泉泵业 | 上海凯泉泵业集团有限公司 | 50WQ/EC258-1.5-Z-PJ | 额定流量10m³/h；额定扬程20m；额定功率1.5kW；额定电压：380V；额定电流：3.4A；出水口径：50mm；配套水泵耦合装置，水泵须与南宁轨道交通2号线东延线现有设施配套安装 | 潜污泵安装在集水井内，其功能主要是将集水井内污废水抽至室外地面压力井。由于不同品牌、型号的潜污泵在安装方式、信号线接线等方面存在不一致性，需要指定单一品牌及型号。理由如下：1.潜污泵的安装需与原集水井内固定安装的导轨、耦合装置匹配，如购买其他品牌、型号的潜污泵，无法与原现场设备配套安装。 2.潜污泵内探头信号线与控制柜内元器件及接线配套使用，如果不同品牌的潜污泵混合运行，由于潜污泵内探头信号线数量无法与控制柜内元器件及接线对应相接，导致潜污泵无法正常工作及监控潜污泵运行状态的问题。 3.如果使用不同品牌的潜污泵混合运行，需投入大量的人力更换原有导轨、耦合装置、控制柜内元器件及重新设计柜内接线图并接线，反而会导致运营成本增加。（详见附件2）
112 | 2号线 | 机电系统 | 01410401 | 潜污泵 | 上海凯泉泵业 | 上海凯泉泵业集团有限公司 | 50WQ/EC259-2.2-Z | 额定流量12m³/h；额定扬程24m；额定功率2.2kW；额定电压：380V；额定电流：4.7A；出水口径：50mm；配套水泵耦合装置，水泵须与南宁轨道交通2号线东延线现有设施配套安装 | 潜污泵安装在集水井内，其功能主要是将集水井内污废水抽至室外地面压力井。由于不同品牌、型号的潜污泵在安装方式、信号线接线等方面存在不一致性，需要指定单一品牌及型号。理由如下：1.潜污泵的安装需与原集水井内固定安装的导轨、耦合装置匹配，如购买其他品牌、型号的潜污泵，无法与原现场设备配套安装。 2.潜污泵内探头信号线与控制柜内元器件及接线配套使用，如果不同品牌的潜污泵混合运行，由于潜污泵内探头信号线数量无法与控制柜内元器件及接线对应相接，导致潜污泵无法正常工作及监控潜污泵运行状态的问题。 3.如果使用不同品牌的潜污泵混合运行，需投入大量的人力更换原有导轨、耦合装置、控制柜内元器件及重新设计柜内接线图并接线，反而会导致运营成本增加。（详见附件2）
113 | 2号线 | 机电系统 | 01410401 | 潜污泵 | 上海凯泉泵业 | 上海凯泉泵业集团有限公司 | WQ2210-2112-65-Z | 额定流量50m³/h；额定扬程46m；额定功率15kW；额定电压：380V；额定电流：29A；出水口径：65mm；配套水泵耦合装置，水泵须与南宁轨道交通2号线东延线现有设施配套安装 | 潜污泵安装在集水井内，其功能主要是将集水井内污废水抽至室外地面压力井。由于不同品牌、型号的潜污泵在安装方式、信号线接线等方面存在不一致性，需要指定单一品牌及型号。理由如下：1.潜污泵的安装需与原集水井内固定安装的导轨、耦合装置匹配，如购买其他品牌、型号的潜污泵，无法与原现场设备配套安装。 2.潜污泵内探头信号线与控制柜内元器件及接线配套使用，如果不同品牌的潜污泵混合运行，由于潜污泵内探头信号线数量无法与控制柜内元器件及接线对应相接，导致潜污泵无法正常工作及监控潜污泵运行状态的问题。 3.如果使用不同品牌的潜污泵混合运行，需投入大量的人力更换原有导轨、耦合装置、控制柜内元器件及重新设计柜内接线图并接线，反而会导致运营成本增加。（详见附件2）
114 | 2号线 | 机电系统 | 01410401 | 潜污泵 | 上海凯泉泵业 | 上海凯泉泵业集团有限公司 | WQ2290-4172A-200-Z-PJ | 额定流量330m³/h；额定扬程20m；额定功率30kW；额定电压：380V；额定电流：58A；出水口径：200mm；配套水泵耦合装置，水泵须与南宁轨道交通2号线东延线现有设施配套安装 | 潜污泵安装在集水井内，其功能主要是将集水井内污废水抽至室外地面压力井。由于不同品牌、型号的潜污泵在安装方式、信号线接线等方面存在不一致性，需要指定单一品牌及型号。理由如下：1.潜污泵的安装需与原集水井内固定安装的导轨、耦合装置匹配，如购买其他品牌、型号的潜污泵，无法与原现场设备配套安装。 2.潜污泵内探头信号线与控制柜内元器件及接线配套使用，如果不同品牌的潜污泵混合运行，由于潜污泵内探头信号线数量无法与控制柜内元器件及接线对应相接，导致潜污泵无法正常工作及监控潜污泵运行状态的问题。 3.如果使用不同品牌的潜污泵混合运行，需投入大量的人力更换原有导轨、耦合装置、控制柜内元器件及重新设计柜内接线图并接线，反而会导致运营成本增加。（详见附件2）
115 | 2号线 | 机电系统 | 01410401 | 潜污泵 | 上海山川泵业 | 上海山川泵业制造有限公司 | 50WQ10-10-0.75 | 额定流量10m³/h；额定扬程10m；额定功率0.75kW；额定电压：220V；出水口径：50mm；配套水泵耦合装置，水泵须与南宁轨道交通2号线东延线现有设施配套安装 | 潜污泵安装在集水井内，其功能主要是将集水井内污废水抽至室外地面压力井。由于不同品牌、型号的潜污泵在安装方式、信号线接线等方面存在不一致性，需要指定单一品牌及型号。理由如下：1.潜污泵的安装需与原集水井内固定安装的导轨、耦合装置匹配，如购买其他品牌、型号的潜污泵，无法与原现场设备配套安装。 2.潜污泵内探头信号线与控制柜内元器件及接线配套使用，如果不同品牌的潜污泵混合运行，由于潜污泵内探头信号线数量无法与控制柜内元器件及接线对应相接，导致潜污泵无法正常工作及监控潜污泵运行状态的问题。 3.如果使用不同品牌的潜污泵混合运行，需投入大量的人力更换原有导轨、耦合装置、控制柜内元器件及重新设计柜内接线图并接线，反而会导致运营成本增加。（详见附件2）
116 | 3号线 | 机电系统 | 01410401 | 潜污泵 | 广州白云泵业 | 广州白云泵业集团有限公司 | 50BWQQB5-10-0.75 | Q=5m3/H H=10M N=0.75KW 380V，配套耦合器，出水口径50mm | 潜污泵安装在车站、车辆段集水井排水系统上，其功能主要是为车站、车辆段集水井排水系统提供排水功能，在潜污泵发生故障时无法提供抽排积水的功能。由于不同品牌、型号的潜污泵在结构、尺寸、接口、安装部位等方面的不一致性，需要指定单一品牌及型号。理由如下： 1.潜污泵的安装孔位、配件尺寸、设备接口型式与排水管道及附件预留位置相匹配，如购买其他品牌、型号的潜污泵，需投入大量的人力进行排水管路改造和测试，反而会导致运营成本增加。 2.该设备电机接线座内控制线接点与现场控制柜内控制线接点一一对应，如若更换其他厂家潜污泵，需将潜污泵控制柜一同更换，反而会导致运营成本增加。（详见附件2）
117 | 3号线 | 机电系统 | 01410401 | 潜污泵 | 广州白云泵业 | 广州白云泵业集团有限公司 | 50BWQQB10-10-0.75 | Q=10m3/H H=10M N=0.75KW 380V，配套耦合器，出水口径50mm | 潜污泵安装在车站、车辆段集水井排水系统上，其功能主要是为车站、车辆段集水井排水系统提供排水功能，在潜污泵发生故障时无法提供抽排积水的功能。由于不同品牌、型号的潜污泵在结构、尺寸、接口、安装部位等方面的不一致性，需要指定单一品牌及型号。理由如下： 1.潜污泵的安装孔位、配件尺寸、设备接口型式与排水管道及附件预留位置相匹配，如购买其他品牌、型号的潜污泵，需投入大量的人力进行排水管路改造和测试，反而会导致运营成本增加。 2.该设备电机接线座内控制线接点与现场控制柜内控制线接点一一对应，如若更换其他厂家潜污泵，需将潜污泵控制柜一同更换，反而会导致运营成本增加。（详见附件2）
118 | 3号线 | 机电系统 | 01410401 | 潜污泵 | 广州白云泵业 | 广州白云泵业集团有限公司 | 50BWQQB10-15-1.1 | Q=10m3/H H=15M N=1.1KW 380V，配套耦合器，出水口径50mm | 潜污泵安装在车站、车辆段集水井排水系统上，其功能主要是为车站、车辆段集水井排水系统提供排水功能，在潜污泵发生故障时无法提供抽排积水的功能。由于不同品牌、型号的潜污泵在结构、尺寸、接口、安装部位等方面的不一致性，需要指定单一品牌及型号。理由如下： 1.潜污泵的安装孔位、配件尺寸、设备接口型式与排水管道及附件预留位置相匹配，如购买其他品牌、型号的潜污泵，需投入大量的人力进行排水管路改造和测试，反而会导致运营成本增加。 2.该设备电机接线座内控制线接点与现场控制柜内控制线接点一一对应，如若更换其他厂家潜污泵，需将潜污泵控制柜一同更换，反而会导致运营成本增加。（详见附件2）
119 | 3号线 | 机电系统 | 01410401 | 潜污泵 | 广州白云泵业 | 广州白云泵业集团有限公司 | 50BWQQB15-15-1.5 | Q=15m3/H H=15M N=1.5KW 380V，配套耦合器，出水口径50mm | 潜污泵安装在车站、车辆段集水井排水系统上，其功能主要是为车站、车辆段集水井排水系统提供排水功能，在潜污泵发生故障时无法提供抽排积水的功能。由于不同品牌、型号的潜污泵在结构、尺寸、接口、安装部位等方面的不一致性，需要指定单一品牌及型号。理由如下： 1.潜污泵的安装孔位、配件尺寸、设备接口型式与排水管道及附件预留位置相匹配，如购买其他品牌、型号的潜污泵，需投入大量的人力进行排水管路改造和测试，反而会导致运营成本增加。 2.该设备电机接线座内控制线接点与现场控制柜内控制线接点一一对应，如若更换其他厂家潜污泵，需将潜污泵控制柜一同更换，反而会导致运营成本增加。（详见附件2）
120 | 3号线 | 机电系统 | 01410401 | 潜污泵 | 广州白云泵业 | 广州白云泵业集团有限公司 | 50BWQQB30-10-1.5 | Q=30m3/H H=10M N=1.5KW 380V，配套耦合器，出水口径50mm | 潜污泵安装在车站、车辆段集水井排水系统上，其功能主要是为车站、车辆段集水井排水系统提供排水功能，在潜污泵发生故障时无法提供抽排积水的功能。由于不同品牌、型号的潜污泵在结构、尺寸、接口、安装部位等方面的不一致性，需要指定单一品牌及型号。理由如下： 1.潜污泵的安装孔位、配件尺寸、设备接口型式与排水管道及附件预留位置相匹配，如购买其他品牌、型号的潜污泵，需投入大量的人力进行排水管路改造和测试，反而会导致运营成本增加。 2.该设备电机接线座内控制线接点与现场控制柜内控制线接点一一对应，如若更换其他厂家潜污泵，需将潜污泵控制柜一同更换，反而会导致运营成本增加。（详见附件2）
121 | 3号线 | 机电系统 | 01410401 | 潜污泵 | 广州白云泵业 | 广州白云泵业集团有限公司 | 50BWQQB10-17-1.5 | Q=10m3/H H=17M N=1.5KW 380V，配套耦合器，出水口径50mm | 潜污泵安装在车站、车辆段集水井排水系统上，其功能主要是为车站、车辆段集水井排水系统提供排水功能，在潜污泵发生故障时无法提供抽排积水的功能。由于不同品牌、型号的潜污泵在结构、尺寸、接口、安装部位等方面的不一致性，需要指定单一品牌及型号。理由如下： 1.潜污泵的安装孔位、配件尺寸、设备接口型式与排水管道及附件预留位置相匹配，如购买其他品牌、型号的潜污泵，需投入大量的人力进行排水管路改造和测试，反而会导致运营成本增加。 2.该设备电机接线座内控制线接点与现场控制柜内控制线接点一一对应，如若更换其他厂家潜污泵，需将潜污泵控制柜一同更换，反而会导致运营成本增加。（详见附件2）
122 | 3号线 | 机电系统 | 01410401 | 潜污泵 | 广州白云泵业 | 广州白云泵业集团有限公司 | 50BWQQB15-10-1.5 | Q=15m3/H H=10M N=1.5KW 380V，配套耦合器，出水口径50mm | 潜污泵安装在车站、车辆段集水井排水系统上，其功能主要是为车站、车辆段集水井排水系统提供排水功能，在潜污泵发生故障时无法提供抽排积水的功能。由于不同品牌、型号的潜污泵在结构、尺寸、接口、安装部位等方面的不一致性，需要指定单一品牌及型号。理由如下： 1.潜污泵的安装孔位、配件尺寸、设备接口型式与排水管道及附件预留位置相匹配，如购买其他品牌、型号的潜污泵，需投入大量的人力进行排水管路改造和测试，反而会导致运营成本增加。 2.该设备电机接线座内控制线接点与现场控制柜内控制线接点一一对应，如若更换其他厂家潜污泵，需将潜污泵控制柜一同更换，反而会导致运营成本增加。（详见附件2）
123 | 3号线 | 机电系统 | 01410401 | 潜污泵 | 广州白云泵业 | 广州白云泵业集团有限公司 | 50BWQQB15-20-2.2 | Q=15m3/H H=20M N=2.2KW 380V，配套耦合器，出水口径50mm | 潜污泵安装在车站、车辆段集水井排水系统上，其功能主要是为车站、车辆段集水井排水系统提供排水功能，在潜污泵发生故障时无法提供抽排积水的功能。由于不同品牌、型号的潜污泵在结构、尺寸、接口、安装部位等方面的不一致性，需要指定单一品牌及型号。理由如下： 1.潜污泵的安装孔位、配件尺寸、设备接口型式与排水管道及附件预留位置相匹配，如购买其他品牌、型号的潜污泵，需投入大量的人力进行排水管路改造和测试，反而会导致运营成本增加。 2.该设备电机接线座内控制线接点与现场控制柜内控制线接点一一对应，如若更换其他厂家潜污泵，需将潜污泵控制柜一同更换，反而会导致运营成本增加。（详见附件2）
124 | 3号线 | 机电系统 | 01410401 | 潜污泵 | 广州白云泵业 | 广州白云泵业集团有限公司 | 50BWQQB10-20-2.2 | Q=10m3/H H=20M N=2.2KW 380V，配套耦合器，出水口径50mm | 潜污泵安装在车站、车辆段集水井排水系统上，其功能主要是为车站、车辆段集水井排水系统提供排水功能，在潜污泵发生故障时无法提供抽排积水的功能。由于不同品牌、型号的潜污泵在结构、尺寸、接口、安装部位等方面的不一致性，需要指定单一品牌及型号。理由如下： 1.潜污泵的安装孔位、配件尺寸、设备接口型式与排水管道及附件预留位置相匹配，如购买其他品牌、型号的潜污泵，需投入大量的人力进行排水管路改造和测试，反而会导致运营成本增加。 2.该设备电机接线座内控制线接点与现场控制柜内控制线接点一一对应，如若更换其他厂家潜污泵，需将潜污泵控制柜一同更换，反而会导致运营成本增加。（详见附件2）
125 | 3号线 | 机电系统 | 01410401 | 潜污泵 | 广州白云泵业 | 广州白云泵业集团有限公司 | 50BWQQB15-18-2.2 | Q=15m3/H H=18M N=2.2KW 380V，配套耦合器，出水口径50mm | 潜污泵安装在车站、车辆段集水井排水系统上，其功能主要是为车站、车辆段集水井排水系统提供排水功能，在潜污泵发生故障时无法提供抽排积水的功能。由于不同品牌、型号的潜污泵在结构、尺寸、接口、安装部位等方面的不一致性，需要指定单一品牌及型号。理由如下： 1.潜污泵的安装孔位、配件尺寸、设备接口型式与排水管道及附件预留位置相匹配，如购买其他品牌、型号的潜污泵，需投入大量的人力进行排水管路改造和测试，反而会导致运营成本增加。 2.该设备电机接线座内控制线接点与现场控制柜内控制线接点一一对应，如若更换其他厂家潜污泵，需将潜污泵控制柜一同更换，反而会导致运营成本增加。（详见附件2）
126 | 3号线 | 机电系统 | 01410401 | 潜污泵 | 广州白云泵业 | 广州白云泵业集团有限公司 | 50BWQQB25-15-2.2 | Q=25m3/H H=15M N=2.2KW 380V，配套耦合器，出水口径50mm | 潜污泵安装在车站、车辆段集水井排水系统上，其功能主要是为车站、车辆段集水井排水系统提供排水功能，在潜污泵发生故障时无法提供抽排积水的功能。由于不同品牌、型号的潜污泵在结构、尺寸、接口、安装部位等方面的不一致性，需要指定单一品牌及型号。理由如下： 1.潜污泵的安装孔位、配件尺寸、设备接口型式与排水管道及附件预留位置相匹配，如购买其他品牌、型号的潜污泵，需投入大量的人力进行排水管路改造和测试，反而会导致运营成本增加。 2.该设备电机接线座内控制线接点与现场控制柜内控制线接点一一对应，如若更换其他厂家潜污泵，需将潜污泵控制柜一同更换，反而会导致运营成本增加。（详见附件2）
127 | 3号线 | 机电系统 | 01410401 | 潜污泵 | 广州白云泵业 | 广州白云泵业集团有限公司 | 50BWQQB10-18-2.2 | Q=15m3/H H=18M N=2.2KW 380V，配套耦合器，出水口径50mm | 潜污泵安装在车站、车辆段集水井排水系统上，其功能主要是为车站、车辆段集水井排水系统提供排水功能，在潜污泵发生故障时无法提供抽排积水的功能。由于不同品牌、型号的潜污泵在结构、尺寸、接口、安装部位等方面的不一致性，需要指定单一品牌及型号。理由如下： 1.潜污泵的安装孔位、配件尺寸、设备接口型式与排水管道及附件预留位置相匹配，如购买其他品牌、型号的潜污泵，需投入大量的人力进行排水管路改造和测试，反而会导致运营成本增加。 2.该设备电机接线座内控制线接点与现场控制柜内控制线接点一一对应，如若更换其他厂家潜污泵，需将潜污泵控制柜一同更换，反而会导致运营成本增加。（详见附件2）
128 | 3号线 | 机电系统 | 01410401 | 潜污泵 | 广州白云泵业 | 广州白云泵业集团有限公司 | 50BWQQB25-10-2.2 | Q=25m3/H H=10M N=2.2KW 380V，配套耦合器，出水口径50mm | 潜污泵安装在车站、车辆段集水井排水系统上，其功能主要是为车站、车辆段集水井排水系统提供排水功能，在潜污泵发生故障时无法提供抽排积水的功能。由于不同品牌、型号的潜污泵在结构、尺寸、接口、安装部位等方面的不一致性，需要指定单一品牌及型号。理由如下： 1.潜污泵的安装孔位、配件尺寸、设备接口型式与排水管道及附件预留位置相匹配，如购买其他品牌、型号的潜污泵，需投入大量的人力进行排水管路改造和测试，反而会导致运营成本增加。 2.该设备电机接线座内控制线接点与现场控制柜内控制线接点一一对应，如若更换其他厂家潜污泵，需将潜污泵控制柜一同更换，反而会导致运营成本增加。（详见附件2）
129 | 3号线 | 机电系统 | 01410401 | 潜污泵 | 广州白云泵业 | 广州白云泵业集团有限公司 | 50BWQQB10-22-2.2 | Q=10m3/H H=22M N=2.2KW 380V，配套耦合器，出水口径50mm | 潜污泵安装在车站、车辆段集水井排水系统上，其功能主要是为车站、车辆段集水井排水系统提供排水功能，在潜污泵发生故障时无法提供抽排积水的功能。由于不同品牌、型号的潜污泵在结构、尺寸、接口、安装部位等方面的不一致性，需要指定单一品牌及型号。理由如下： 1.潜污泵的安装孔位、配件尺寸、设备接口型式与排水管道及附件预留位置相匹配，如购买其他品牌、型号的潜污泵，需投入大量的人力进行排水管路改造和测试，反而会导致运营成本增加。 2.该设备电机接线座内控制线接点与现场控制柜内控制线接点一一对应，如若更换其他厂家潜污泵，需将潜污泵控制柜一同更换，反而会导致运营成本增加。（详见附件2）
130 | 3号线 | 机电系统 | 01410401 | 潜污泵 | 广州白云泵业 | 广州白云泵业集团有限公司 | 50BWQQB20-15-2.2 | Q=20m3/H H=15M N=2.2KW 380V，配套耦合器，出水口径50mm | 潜污泵安装在车站、车辆段集水井排水系统上，其功能主要是为车站、车辆段集水井排水系统提供排水功能，在潜污泵发生故障时无法提供抽排积水的功能。由于不同品牌、型号的潜污泵在结构、尺寸、接口、安装部位等方面的不一致性，需要指定单一品牌及型号。理由如下： 1.潜污泵的安装孔位、配件尺寸、设备接口型式与排水管道及附件预留位置相匹配，如购买其他品牌、型号的潜污泵，需投入大量的人力进行排水管路改造和测试，反而会导致运营成本增加。 2.该设备电机接线座内控制线接点与现场控制柜内控制线接点一一对应，如若更换其他厂家潜污泵，需将潜污泵控制柜一同更换，反而会导致运营成本增加。（详见附件2）
131 | 3号线 | 机电系统 | 01410401 | 潜污泵 | 广州白云泵业 | 广州白云泵业集团有限公司 | 50BWQQB20-20-3 | Q=20m3/H H=20M N=3KW 380V，配套耦合器，出水口径50mm | 潜污泵安装在车站、车辆段集水井排水系统上，其功能主要是为车站、车辆段集水井排水系统提供排水功能，在潜污泵发生故障时无法提供抽排积水的功能。由于不同品牌、型号的潜污泵在结构、尺寸、接口、安装部位等方面的不一致性，需要指定单一品牌及型号。理由如下： 1.潜污泵的安装孔位、配件尺寸、设备接口型式与排水管道及附件预留位置相匹配，如购买其他品牌、型号的潜污泵，需投入大量的人力进行排水管路改造和测试，反而会导致运营成本增加。 2.该设备电机接线座内控制线接点与现场控制柜内控制线接点一一对应，如若更换其他厂家潜污泵，需将潜污泵控制柜一同更换，反而会导致运营成本增加。（详见附件2）
132 | 3号线 | 机电系统 | 01410401 | 潜污泵 | 广州白云泵业 | 广州白云泵业集团有限公司 | 50BWQQB18-22-3 | Q=18m3/H H=22M N=3KW 380V，配套耦合器，出水口径50mm | 潜污泵安装在车站、车辆段集水井排水系统上，其功能主要是为车站、车辆段集水井排水系统提供排水功能，在潜污泵发生故障时无法提供抽排积水的功能。由于不同品牌、型号的潜污泵在结构、尺寸、接口、安装部位等方面的不一致性，需要指定单一品牌及型号。理由如下： 1.潜污泵的安装孔位、配件尺寸、设备接口型式与排水管道及附件预留位置相匹配，如购买其他品牌、型号的潜污泵，需投入大量的人力进行排水管路改造和测试，反而会导致运营成本增加。 2.该设备电机接线座内控制线接点与现场控制柜内控制线接点一一对应，如若更换其他厂家潜污泵，需将潜污泵控制柜一同更换，反而会导致运营成本增加。（详见附件2）
133 | 3号线 | 机电系统 | 01410401 | 潜污泵 | 广州白云泵业 | 广州白云泵业集团有限公司 | 50BWQQB18-20-3 | Q=18m3/H H=20M N=3KW 380V，配套耦合器，出水口径50mm | 潜污泵安装在车站、车辆段集水井排水系统上，其功能主要是为车站、车辆段集水井排水系统提供排水功能，在潜污泵发生故障时无法提供抽排积水的功能。由于不同品牌、型号的潜污泵在结构、尺寸、接口、安装部位等方面的不一致性，需要指定单一品牌及型号。理由如下： 1.潜污泵的安装孔位、配件尺寸、设备接口型式与排水管道及附件预留位置相匹配，如购买其他品牌、型号的潜污泵，需投入大量的人力进行排水管路改造和测试，反而会导致运营成本增加。 2.该设备电机接线座内控制线接点与现场控制柜内控制线接点一一对应，如若更换其他厂家潜污泵，需将潜污泵控制柜一同更换，反而会导致运营成本增加。（详见附件2）
134 | 3号线 | 机电系统 | 01410401 | 潜污泵 | 广州白云泵业 | 广州白云泵业集团有限公司 | 50BWQQB20-22-3 | Q=20m3/H H=22M N=3KW 380V，配套耦合器，出水口径50mm | 潜污泵安装在车站、车辆段集水井排水系统上，其功能主要是为车站、车辆段集水井排水系统提供排水功能，在潜污泵发生故障时无法提供抽排积水的功能。由于不同品牌、型号的潜污泵在结构、尺寸、接口、安装部位等方面的不一致性，需要指定单一品牌及型号。理由如下： 1.潜污泵的安装孔位、配件尺寸、设备接口型式与排水管道及附件预留位置相匹配，如购买其他品牌、型号的潜污泵，需投入大量的人力进行排水管路改造和测试，反而会导致运营成本增加。 2.该设备电机接线座内控制线接点与现场控制柜内控制线接点一一对应，如若更换其他厂家潜污泵，需将潜污泵控制柜一同更换，反而会导致运营成本增加。（详见附件2）
135 | 3号线 | 机电系统 | 01410401 | 潜污泵 | 广州白云泵业 | 广州白云泵业集团有限公司 | 50BWQQB10-25-3 | Q=10m3/H H=25M N=3KW 380V，配套耦合器，出水口径50mm | 潜污泵安装在车站、车辆段集水井排水系统上，其功能主要是为车站、车辆段集水井排水系统提供排水功能，在潜污泵发生故障时无法提供抽排积水的功能。由于不同品牌、型号的潜污泵在结构、尺寸、接口、安装部位等方面的不一致性，需要指定单一品牌及型号。理由如下： 1.潜污泵的安装孔位、配件尺寸、设备接口型式与排水管道及附件预留位置相匹配，如购买其他品牌、型号的潜污泵，需投入大量的人力进行排水管路改造和测试，反而会导致运营成本增加。 2.该设备电机接线座内控制线接点与现场控制柜内控制线接点一一对应，如若更换其他厂家潜污泵，需将潜污泵控制柜一同更换，反而会导致运营成本增加。（详见附件2）
136 | 3号线 | 机电系统 | 01410401 | 潜污泵 | 广州白云泵业 | 广州白云泵业集团有限公司 | 50BWQQB10-30-3 | Q=10m3/H H=30M N=3KW 380V，配套耦合器，出水口径50mm | 潜污泵安装在车站、车辆段集水井排水系统上，其功能主要是为车站、车辆段集水井排水系统提供排水功能，在潜污泵发生故障时无法提供抽排积水的功能。由于不同品牌、型号的潜污泵在结构、尺寸、接口、安装部位等方面的不一致性，需要指定单一品牌及型号。理由如下： 1.潜污泵的安装孔位、配件尺寸、设备接口型式与排水管道及附件预留位置相匹配，如购买其他品牌、型号的潜污泵，需投入大量的人力进行排水管路改造和测试，反而会导致运营成本增加。 2.该设备电机接线座内控制线接点与现场控制柜内控制线接点一一对应，如若更换其他厂家潜污泵，需将潜污泵控制柜一同更换，反而会导致运营成本增加。（详见附件2）
137 | 3号线 | 机电系统 | 01410401 | 潜污泵 | 广州白云泵业 | 广州白云泵业集团有限公司 | 50BWQQB20-25-3 | Q=20m3/H H=25M N=3KW 380V，配套耦合器，出水口径50mm | 潜污泵安装在车站、车辆段集水井排水系统上，其功能主要是为车站、车辆段集水井排水系统提供排水功能，在潜污泵发生故障时无法提供抽排积水的功能。由于不同品牌、型号的潜污泵在结构、尺寸、接口、安装部位等方面的不一致性，需要指定单一品牌及型号。理由如下： 1.潜污泵的安装孔位、配件尺寸、设备接口型式与排水管道及附件预留位置相匹配，如购买其他品牌、型号的潜污泵，需投入大量的人力进行排水管路改造和测试，反而会导致运营成本增加。 2.该设备电机接线座内控制线接点与现场控制柜内控制线接点一一对应，如若更换其他厂家潜污泵，需将潜污泵控制柜一同更换，反而会导致运营成本增加。（详见附件2）
138 | 3号线 | 机电系统 | 01410401 | 潜污泵 | 广州白云泵业 | 广州白云泵业集团有限公司 | 50BWQQB15-25-3 | Q=15m3/H H=25M N=3KW 380V，配套耦合器，出水口径50mm | 潜污泵安装在车站、车辆段集水井排水系统上，其功能主要是为车站、车辆段集水井排水系统提供排水功能，在潜污泵发生故障时无法提供抽排积水的功能。由于不同品牌、型号的潜污泵在结构、尺寸、接口、安装部位等方面的不一致性，需要指定单一品牌及型号。理由如下： 1.潜污泵的安装孔位、配件尺寸、设备接口型式与排水管道及附件预留位置相匹配，如购买其他品牌、型号的潜污泵，需投入大量的人力进行排水管路改造和测试，反而会导致运营成本增加。 2.该设备电机接线座内控制线接点与现场控制柜内控制线接点一一对应，如若更换其他厂家潜污泵，需将潜污泵控制柜一同更换，反而会导致运营成本增加。（详见附件2）
139 | 3号线 | 机电系统 | 01410401 | 潜污泵 | 广州白云泵业 | 广州白云泵业集团有限公司 | 50BWQQB15-22-3 | Q=15m3/H H=22M N=3KW 380V，配套耦合器，出水口径50mm | 潜污泵安装在车站、车辆段集水井排水系统上，其功能主要是为车站、车辆段集水井排水系统提供排水功能，在潜污泵发生故障时无法提供抽排积水的功能。由于不同品牌、型号的潜污泵在结构、尺寸、接口、安装部位等方面的不一致性，需要指定单一品牌及型号。理由如下： 1.潜污泵的安装孔位、配件尺寸、设备接口型式与排水管道及附件预留位置相匹配，如购买其他品牌、型号的潜污泵，需投入大量的人力进行排水管路改造和测试，反而会导致运营成本增加。 2.该设备电机接线座内控制线接点与现场控制柜内控制线接点一一对应，如若更换其他厂家潜污泵，需将潜污泵控制柜一同更换，反而会导致运营成本增加。（详见附件2）
140 | 3号线 | 机电系统 | 01410401 | 潜污泵 | 广州白云泵业 | 广州白云泵业集团有限公司 | 50BWQQB25-15-3 | Q=25m3/H H=15M N=3KW 380V，配套耦合器，出水口径50mm | 潜污泵安装在车站、车辆段集水井排水系统上，其功能主要是为车站、车辆段集水井排水系统提供排水功能，在潜污泵发生故障时无法提供抽排积水的功能。由于不同品牌、型号的潜污泵在结构、尺寸、接口、安装部位等方面的不一致性，需要指定单一品牌及型号。理由如下： 1.潜污泵的安装孔位、配件尺寸、设备接口型式与排水管道及附件预留位置相匹配，如购买其他品牌、型号的潜污泵，需投入大量的人力进行排水管路改造和测试，反而会导致运营成本增加。 2.该设备电机接线座内控制线接点与现场控制柜内控制线接点一一对应，如若更换其他厂家潜污泵，需将潜污泵控制柜一同更换，反而会导致运营成本增加。（详见附件2）
141 | 3号线 | 机电系统 | 01410401 | 潜污泵 | 广州白云泵业 | 广州白云泵业集团有限公司 | 65BWQQB25-22-4 | Q=25m3/H H=22M N=4KW 380V，配套耦合器，出水口径65mm | 潜污泵安装在车站、车辆段集水井排水系统上，其功能主要是为车站、车辆段集水井排水系统提供排水功能，在潜污泵发生故障时无法提供抽排积水的功能。由于不同品牌、型号的潜污泵在结构、尺寸、接口、安装部位等方面的不一致性，需要指定单一品牌及型号。理由如下： 1.潜污泵的安装孔位、配件尺寸、设备接口型式与排水管道及附件预留位置相匹配，如购买其他品牌、型号的潜污泵，需投入大量的人力进行排水管路改造和测试，反而会导致运营成本增加。 2.该设备电机接线座内控制线接点与现场控制柜内控制线接点一一对应，如若更换其他厂家潜污泵，需将潜污泵控制柜一同更换，反而会导致运营成本增加。（详见附件2）
142 | 3号线 | 机电系统 | 01410401 | 潜污泵 | 广州白云泵业 | 广州白云泵业集团有限公司 | 65BWQQB25-25-4 | Q=25m3/H H=25M N=4KW 380V，配套耦合器，出水口径65mm | 潜污泵安装在车站、车辆段集水井排水系统上，其功能主要是为车站、车辆段集水井排水系统提供排水功能，在潜污泵发生故障时无法提供抽排积水的功能。由于不同品牌、型号的潜污泵在结构、尺寸、接口、安装部位等方面的不一致性，需要指定单一品牌及型号。理由如下： 1.潜污泵的安装孔位、配件尺寸、设备接口型式与排水管道及附件预留位置相匹配，如购买其他品牌、型号的潜污泵，需投入大量的人力进行排水管路改造和测试，反而会导致运营成本增加。 2.该设备电机接线座内控制线接点与现场控制柜内控制线接点一一对应，如若更换其他厂家潜污泵，需将潜污泵控制柜一同更换，反而会导致运营成本增加。（详见附件2）
143 | 3号线 | 机电系统 | 01410401 | 潜污泵 | 广州白云泵业 | 广州白云泵业集团有限公司 | 65BWQQB20-22-4 | Q=20m3/H H=22M N=4KW 380V，配套耦合器，出水口径65mm | 潜污泵安装在车站、车辆段集水井排水系统上，其功能主要是为车站、车辆段集水井排水系统提供排水功能，在潜污泵发生故障时无法提供抽排积水的功能。由于不同品牌、型号的潜污泵在结构、尺寸、接口、安装部位等方面的不一致性，需要指定单一品牌及型号。理由如下： 1.潜污泵的安装孔位、配件尺寸、设备接口型式与排水管道及附件预留位置相匹配，如购买其他品牌、型号的潜污泵，需投入大量的人力进行排水管路改造和测试，反而会导致运营成本增加。 2.该设备电机接线座内控制线接点与现场控制柜内控制线接点一一对应，如若更换其他厂家潜污泵，需将潜污泵控制柜一同更换，反而会导致运营成本增加。（详见附件2）
144 | 3号线 | 机电系统 | 01410401 | 潜污泵 | 广州白云泵业 | 广州白云泵业集团有限公司 | 65BWQQB40-15-4 | Q=40m3/H H=15M N=4KW 380V，配套耦合器，出水口径65mm | 潜污泵安装在车站、车辆段集水井排水系统上，其功能主要是为车站、车辆段集水井排水系统提供排水功能，在潜污泵发生故障时无法提供抽排积水的功能。由于不同品牌、型号的潜污泵在结构、尺寸、接口、安装部位等方面的不一致性，需要指定单一品牌及型号。理由如下： 1.潜污泵的安装孔位、配件尺寸、设备接口型式与排水管道及附件预留位置相匹配，如购买其他品牌、型号的潜污泵，需投入大量的人力进行排水管路改造和测试，反而会导致运营成本增加。 2.该设备电机接线座内控制线接点与现场控制柜内控制线接点一一对应，如若更换其他厂家潜污泵，需将潜污泵控制柜一同更换，反而会导致运营成本增加。（详见附件2）
145 | 3号线 | 机电系统 | 01410401 | 潜污泵 | 广州白云泵业 | 广州白云泵业集团有限公司 | 65BWQQB25-20-4 | Q=25m3/H H=20M N=4KW 380V，配套耦合器，出水口径65mm | 潜污泵安装在车站、车辆段集水井排水系统上，其功能主要是为车站、车辆段集水井排水系统提供排水功能，在潜污泵发生故障时无法提供抽排积水的功能。由于不同品牌、型号的潜污泵在结构、尺寸、接口、安装部位等方面的不一致性，需要指定单一品牌及型号。理由如下： 1.潜污泵的安装孔位、配件尺寸、设备接口型式与排水管道及附件预留位置相匹配，如购买其他品牌、型号的潜污泵，需投入大量的人力进行排水管路改造和测试，反而会导致运营成本增加。 2.该设备电机接线座内控制线接点与现场控制柜内控制线接点一一对应，如若更换其他厂家潜污泵，需将潜污泵控制柜一同更换，反而会导致运营成本增加。（详见附件2）
146 | 3号线 | 机电系统 | 01410401 | 潜污泵 | 广州白云泵业 | 广州白云泵业集团有限公司 | 65BWQQB20-30-5.5 | Q=20m3/H H=30M N=5.5KW 380V，配套耦合器，出水口径65mm | 潜污泵安装在车站、车辆段集水井排水系统上，其功能主要是为车站、车辆段集水井排水系统提供排水功能，在潜污泵发生故障时无法提供抽排积水的功能。由于不同品牌、型号的潜污泵在结构、尺寸、接口、安装部位等方面的不一致性，需要指定单一品牌及型号。理由如下： 1.潜污泵的安装孔位、配件尺寸、设备接口型式与排水管道及附件预留位置相匹配，如购买其他品牌、型号的潜污泵，需投入大量的人力进行排水管路改造和测试，反而会导致运营成本增加。 2.该设备电机接线座内控制线接点与现场控制柜内控制线接点一一对应，如若更换其他厂家潜污泵，需将潜污泵控制柜一同更换，反而会导致运营成本增加。（详见附件2）
147 | 3号线 | 机电系统 | 01410401 | 潜污泵 | 广州白云泵业 | 广州白云泵业集团有限公司 | 65BWQQB50-25-7.5 | Q=50m3/H H=25M N=7.5KW 380V，配套耦合器，出水口径65mm | 潜污泵安装在车站、车辆段集水井排水系统上，其功能主要是为车站、车辆段集水井排水系统提供排水功能，在潜污泵发生故障时无法提供抽排积水的功能。由于不同品牌、型号的潜污泵在结构、尺寸、接口、安装部位等方面的不一致性，需要指定单一品牌及型号。理由如下： 1.潜污泵的安装孔位、配件尺寸、设备接口型式与排水管道及附件预留位置相匹配，如购买其他品牌、型号的潜污泵，需投入大量的人力进行排水管路改造和测试，反而会导致运营成本增加。 2.该设备电机接线座内控制线接点与现场控制柜内控制线接点一一对应，如若更换其他厂家潜污泵，需将潜污泵控制柜一同更换，反而会导致运营成本增加。（详见附件2）
148 | 3号线 | 机电系统 | 01410401 | 潜污泵 | 广州白云泵业 | 广州白云泵业集团有限公司 | 65BWQQB25-35-7.5 | Q=25m3/H H=35M N=7.5KW 380V，配套耦合器，出水口径65mm | 潜污泵安装在车站、车辆段集水井排水系统上，其功能主要是为车站、车辆段集水井排水系统提供排水功能，在潜污泵发生故障时无法提供抽排积水的功能。由于不同品牌、型号的潜污泵在结构、尺寸、接口、安装部位等方面的不一致性，需要指定单一品牌及型号。理由如下： 1.潜污泵的安装孔位、配件尺寸、设备接口型式与排水管道及附件预留位置相匹配，如购买其他品牌、型号的潜污泵，需投入大量的人力进行排水管路改造和测试，反而会导致运营成本增加。 2.该设备电机接线座内控制线接点与现场控制柜内控制线接点一一对应，如若更换其他厂家潜污泵，需将潜污泵控制柜一同更换，反而会导致运营成本增加。（详见附件2）
149 | 3号线 | 机电系统 | 01410401 | 潜污泵 | 广州白云泵业 | 广州白云泵业集团有限公司 | 65BWQQB50-30-11 | Q=50m3/H H=30M N=11KW 380V，配套耦合器，出水口径65mm | 潜污泵安装在车站、车辆段集水井排水系统上，其功能主要是为车站、车辆段集水井排水系统提供排水功能，在潜污泵发生故障时无法提供抽排积水的功能。由于不同品牌、型号的潜污泵在结构、尺寸、接口、安装部位等方面的不一致性，需要指定单一品牌及型号。理由如下： 1.潜污泵的安装孔位、配件尺寸、设备接口型式与排水管道及附件预留位置相匹配，如购买其他品牌、型号的潜污泵，需投入大量的人力进行排水管路改造和测试，反而会导致运营成本增加。 2.该设备电机接线座内控制线接点与现场控制柜内控制线接点一一对应，如若更换其他厂家潜污泵，需将潜污泵控制柜一同更换，反而会导致运营成本增加。（详见附件2）
150 | 3号线 | 机电系统 | 01410401 | 潜污泵 | 广州白云泵业 | 广州白云泵业集团有限公司 | 65BWQQB50-35-11 | Q=50m3/H H=35M N=11KW 380V，配套耦合器，出水口径65mm | 潜污泵安装在车站、车辆段集水井排水系统上，其功能主要是为车站、车辆段集水井排水系统提供排水功能，在潜污泵发生故障时无法提供抽排积水的功能。由于不同品牌、型号的潜污泵在结构、尺寸、接口、安装部位等方面的不一致性，需要指定单一品牌及型号。理由如下： 1.潜污泵的安装孔位、配件尺寸、设备接口型式与排水管道及附件预留位置相匹配，如购买其他品牌、型号的潜污泵，需投入大量的人力进行排水管路改造和测试，反而会导致运营成本增加。 2.该设备电机接线座内控制线接点与现场控制柜内控制线接点一一对应，如若更换其他厂家潜污泵，需将潜污泵控制柜一同更换，反而会导致运营成本增加。（详见附件2）
151 | 3号线 | 机电系统 | 01410401 | 潜污泵 | 广州白云泵业 | 广州白云泵业集团有限公司 | 65BWQQB50-32-11 | Q=50m3/H H=32M N=11KW 380V，配套耦合器，出水口径65mm | 潜污泵安装在车站、车辆段集水井排水系统上，其功能主要是为车站、车辆段集水井排水系统提供排水功能，在潜污泵发生故障时无法提供抽排积水的功能。由于不同品牌、型号的潜污泵在结构、尺寸、接口、安装部位等方面的不一致性，需要指定单一品牌及型号。理由如下： 1.潜污泵的安装孔位、配件尺寸、设备接口型式与排水管道及附件预留位置相匹配，如购买其他品牌、型号的潜污泵，需投入大量的人力进行排水管路改造和测试，反而会导致运营成本增加。 2.该设备电机接线座内控制线接点与现场控制柜内控制线接点一一对应，如若更换其他厂家潜污泵，需将潜污泵控制柜一同更换，反而会导致运营成本增加。（详见附件2）
152 | 3号线 | 机电系统 | 01410401 | 潜污泵 | 广州白云泵业 | 广州白云泵业集团有限公司 | 65BWQQB25-40-11 | Q=25m3/H H=40M N=11KW 380V，配套耦合器，出水口径65mm | 潜污泵安装在车站、车辆段集水井排水系统上，其功能主要是为车站、车辆段集水井排水系统提供排水功能，在潜污泵发生故障时无法提供抽排积水的功能。由于不同品牌、型号的潜污泵在结构、尺寸、接口、安装部位等方面的不一致性，需要指定单一品牌及型号。理由如下： 1.潜污泵的安装孔位、配件尺寸、设备接口型式与排水管道及附件预留位置相匹配，如购买其他品牌、型号的潜污泵，需投入大量的人力进行排水管路改造和测试，反而会导致运营成本增加。 2.该设备电机接线座内控制线接点与现场控制柜内控制线接点一一对应，如若更换其他厂家潜污泵，需将潜污泵控制柜一同更换，反而会导致运营成本增加。（详见附件2）
153 | 3号线 | 机电系统 | 01410401 | 潜污泵 | 广州白云泵业 | 广州白云泵业集团有限公司 | 65BWQQB25-45-11 | Q=25m3/H H=45M N=11KW 380V，配套耦合器，出水口径65mm | 潜污泵安装在车站、车辆段集水井排水系统上，其功能主要是为车站、车辆段集水井排水系统提供排水功能，在潜污泵发生故障时无法提供抽排积水的功能。由于不同品牌、型号的潜污泵在结构、尺寸、接口、安装部位等方面的不一致性，需要指定单一品牌及型号。理由如下： 1.潜污泵的安装孔位、配件尺寸、设备接口型式与排水管道及附件预留位置相匹配，如购买其他品牌、型号的潜污泵，需投入大量的人力进行排水管路改造和测试，反而会导致运营成本增加。 2.该设备电机接线座内控制线接点与现场控制柜内控制线接点一一对应，如若更换其他厂家潜污泵，需将潜污泵控制柜一同更换，反而会导致运营成本增加。（详见附件2）
154 | 3号线 | 机电系统 | 01410401 | 潜污泵 | 广州白云泵业 | 广州白云泵业集团有限公司 | 65BWQQB20-50-15 | Q=20m3/H H=50M N=15KW 380V，配套耦合器，出水口径65mm | 潜污泵安装在车站、车辆段集水井排水系统上，其功能主要是为车站、车辆段集水井排水系统提供排水功能，在潜污泵发生故障时无法提供抽排积水的功能。由于不同品牌、型号的潜污泵在结构、尺寸、接口、安装部位等方面的不一致性，需要指定单一品牌及型号。理由如下： 1.潜污泵的安装孔位、配件尺寸、设备接口型式与排水管道及附件预留位置相匹配，如购买其他品牌、型号的潜污泵，需投入大量的人力进行排水管路改造和测试，反而会导致运营成本增加。 2.该设备电机接线座内控制线接点与现场控制柜内控制线接点一一对应，如若更换其他厂家潜污泵，需将潜污泵控制柜一同更换，反而会导致运营成本增加。（详见附件2）
155 | 3号线 | 机电系统 | 01410401 | 潜污泵 | 广州白云泵业 | 广州白云泵业集团有限公司 | 100BWQQB100-30-18.5 | Q=100m3/H H=30M N=18.5KW 380V，配套耦合器，出水口径100mm | 潜污泵安装在车站、车辆段集水井排水系统上，其功能主要是为车站、车辆段集水井排水系统提供排水功能，在潜污泵发生故障时无法提供抽排积水的功能。由于不同品牌、型号的潜污泵在结构、尺寸、接口、安装部位等方面的不一致性，需要指定单一品牌及型号。理由如下： 1.潜污泵的安装孔位、配件尺寸、设备接口型式与排水管道及附件预留位置相匹配，如购买其他品牌、型号的潜污泵，需投入大量的人力进行排水管路改造和测试，反而会导致运营成本增加。 2.该设备电机接线座内控制线接点与现场控制柜内控制线接点一一对应，如若更换其他厂家潜污泵，需将潜污泵控制柜一同更换，反而会导致运营成本增加。（详见附件2）
156 | 3号线 | 机电系统 | 01410401 | 潜污泵 | 广州白云泵业 | 广州白云泵业集团有限公司 | 65BWQQB25-60-18.5 | Q=25m3/H H=60M N=18.5KW 380V，配套耦合器，出水口径65mm | 潜污泵安装在车站、车辆段集水井排水系统上，其功能主要是为车站、车辆段集水井排水系统提供排水功能，在潜污泵发生故障时无法提供抽排积水的功能。由于不同品牌、型号的潜污泵在结构、尺寸、接口、安装部位等方面的不一致性，需要指定单一品牌及型号。理由如下： 1.潜污泵的安装孔位、配件尺寸、设备接口型式与排水管道及附件预留位置相匹配，如购买其他品牌、型号的潜污泵，需投入大量的人力进行排水管路改造和测试，反而会导致运营成本增加。 2.该设备电机接线座内控制线接点与现场控制柜内控制线接点一一对应，如若更换其他厂家潜污泵，需将潜污泵控制柜一同更换，反而会导致运营成本增加。（详见附件2）
157 | 3号线 | 机电系统 | 01410401 | 潜污泵 | 广州白云泵业 | 广州白云泵业集团有限公司 | 65BWQQB50-80-22 | Q=50m3/H H=80M N=22KW 380V，配套耦合器，出水口径65mm | 潜污泵安装在车站、车辆段集水井排水系统上，其功能主要是为车站、车辆段集水井排水系统提供排水功能，在潜污泵发生故障时无法提供抽排积水的功能。由于不同品牌、型号的潜污泵在结构、尺寸、接口、安装部位等方面的不一致性，需要指定单一品牌及型号。理由如下： 1.潜污泵的安装孔位、配件尺寸、设备接口型式与排水管道及附件预留位置相匹配，如购买其他品牌、型号的潜污泵，需投入大量的人力进行排水管路改造和测试，反而会导致运营成本增加。 2.该设备电机接线座内控制线接点与现场控制柜内控制线接点一一对应，如若更换其他厂家潜污泵，需将潜污泵控制柜一同更换，反而会导致运营成本增加。（详见附件2）
158 | 3号线 | 机电系统 | 01410401 | 潜污泵 | 广州白云泵业 | 广州白云泵业集团有限公司 | 200BWQQB300-13-22 | Q=300m3/H H=13M N=22KW 380V，配套耦合器，出水口径200mm | 潜污泵安装在车站、车辆段集水井排水系统上，其功能主要是为车站、车辆段集水井排水系统提供排水功能，在潜污泵发生故障时无法提供抽排积水的功能。由于不同品牌、型号的潜污泵在结构、尺寸、接口、安装部位等方面的不一致性，需要指定单一品牌及型号。理由如下： 1.潜污泵的安装孔位、配件尺寸、设备接口型式与排水管道及附件预留位置相匹配，如购买其他品牌、型号的潜污泵，需投入大量的人力进行排水管路改造和测试，反而会导致运营成本增加。 2.该设备电机接线座内控制线接点与现场控制柜内控制线接点一一对应，如若更换其他厂家潜污泵，需将潜污泵控制柜一同更换，反而会导致运营成本增加。（详见附件2）
159 | 3号线 | 机电系统 | 01410401 | 潜污泵 | 广州白云泵业 | 广州白云泵业集团有限公司 | 150BWQQB100-45-37 | Q=100m3/H H=45M N=37KW 380V，配套耦合器，出水口径150mm | 潜污泵安装在车站、车辆段集水井排水系统上，其功能主要是为车站、车辆段集水井排水系统提供排水功能，在潜污泵发生故障时无法提供抽排积水的功能。由于不同品牌、型号的潜污泵在结构、尺寸、接口、安装部位等方面的不一致性，需要指定单一品牌及型号。理由如下： 1.潜污泵的安装孔位、配件尺寸、设备接口型式与排水管道及附件预留位置相匹配，如购买其他品牌、型号的潜污泵，需投入大量的人力进行排水管路改造和测试，反而会导致运营成本增加。 2.该设备电机接线座内控制线接点与现场控制柜内控制线接点一一对应，如若更换其他厂家潜污泵，需将潜污泵控制柜一同更换，反而会导致运营成本增加。（详见附件2）
160 | 3号线 | 机电系统 | 01410401 | 潜污泵 | 上海凯泉泵业 | 上海凯泉泵业(集团)有限公司 | 50WQ15-10-1.5 | Q=15m3/H H=10M N=1.5KW 口径50，380V，配套耦合器，出水口径50mm | 潜污泵安装在集水井内，其功能主要是将集水井内污废水抽至室外地面压力井。由于不同品牌、型号的潜污泵在安装方式、信号线接线等方面存在不一致性，需要指定单一品牌及型号。理由如下：1.潜污泵的安装需与原集水井内固定安装的导轨、耦合装置匹配，如购买其他品牌、型号的潜污泵，无法与原现场设备配套安装。 2.潜污泵内探头信号线与控制柜内元器件及接线配套使用，如果不同品牌的潜污泵混合运行，由于潜污泵内探头信号线数量无法与控制柜内元器件及接线对应相接，导致潜污泵无法正常工作及监控潜污泵运行状态的问题。 3.如果使用不同品牌的潜污泵混合运行，需投入大量的人力更换原有导轨、耦合装置、控制柜内元器件及重新设计柜内接线图并接线，反而会导致运营成本增加。（详见附件2）
161 | 4号线 | 机电系统 | 01410401086 | 潜污泵 | 广州白云泵业 | 广州白云泵业集团有限公司 | 50BWQQB10-10-0.75 | 额定流量：10m³/h，额定扬程：10m，额定功率：0.75kW，额定电压：380V，额定电流：1.8A，出水口径：DN50，配套耦合。 | 潜水泵安装于出入口、废水泵房、区间泵房、转辙机坑集水井内，用于车站废水、雨水的抽排，以实现车站雨、废水系统的运转。若水泵损坏将影响车站雨、废水的排放，严重情况下存在水淹车站、区间等风险。由于不同型号水泵的功率、流量、扬程，及其所配套的控制元器件、管径大小、连接件参数的不一致性，需要指定单一品牌，理由如下：1.不同型号、品牌的潜水泵功率、流量、扬程不一致，不能保证是否满足设计需求； 2.控制元器件、管径、连接件等安装参数不吻合会影响水泵的使用，会导致水泵无法启动、连接处漏水、吸水量不足、排水速度慢等问题，严重情况下可导致水泵烧坏；3.不同型号、品牌的潜水泵基座及耦合装置尺寸、连接口径不一致，会出现安装不牢靠、耦合不契合的情况，导致水泵无法进行抽水及不能平稳运行，影响水泵的排水能力和使用寿命。（详见附件2）
162 | 4号线 | 机电系统 | 01410401087 | 潜污泵 | 广州白云泵业 | 广州白云泵业集团有限公司 | 50BWQQB10-15-1.1 | 额定流量：10m³/h，额定扬程：15m，额定功率：1.1kW，额定电压：380V，额定电流：2.8A，出水口径：DN50，配套耦合。 | 潜水泵安装于出入口、废水泵房、区间泵房、转辙机坑集水井内，用于车站废水、雨水的抽排，以实现车站雨、废水系统的运转。若水泵损坏将影响车站雨、废水的排放，严重情况下存在水淹车站、区间等风险。由于不同型号水泵的功率、流量、扬程，及其所配套的控制元器件、管径大小、连接件参数的不一致性，需要指定单一品牌，理由如下：1.不同型号、品牌的潜水泵功率、流量、扬程不一致，不能保证是否满足设计需求； 2.控制元器件、管径、连接件等安装参数不吻合会影响水泵的使用，会导致水泵无法启动、连接处漏水、吸水量不足、排水速度慢等问题，严重情况下可导致水泵烧坏；3.不同型号、品牌的潜水泵基座及耦合装置尺寸、连接口径不一致，会出现安装不牢靠、耦合不契合的情况，导致水泵无法进行抽水及不能平稳运行，影响水泵的排水能力和使用寿命。（详见附件2）
163 | 4号线 | 机电系统 | 01410401088 | 潜污泵 | 广州白云泵业 | 广州白云泵业集团有限公司 | 50BWQQB15-20-2.2 | 额定流量：15m³/h，额定扬程：20m，额定功率：2.2kW，额定电压：380V，额定电流：4.8A，出水口径：DN50，配套耦合。 | 潜水泵安装于出入口、废水泵房、区间泵房、转辙机坑集水井内，用于车站废水、雨水的抽排，以实现车站雨、废水系统的运转。若水泵损坏将影响车站雨、废水的排放，严重情况下存在水淹车站、区间等风险。由于不同型号水泵的功率、流量、扬程，及其所配套的控制元器件、管径大小、连接件参数的不一致性，需要指定单一品牌，理由如下：1.不同型号、品牌的潜水泵功率、流量、扬程不一致，不能保证是否满足设计需求； 2.控制元器件、管径、连接件等安装参数不吻合会影响水泵的使用，会导致水泵无法启动、连接处漏水、吸水量不足、排水速度慢等问题，严重情况下可导致水泵烧坏；3.不同型号、品牌的潜水泵基座及耦合装置尺寸、连接口径不一致，会出现安装不牢靠、耦合不契合的情况，导致水泵无法进行抽水及不能平稳运行，影响水泵的排水能力和使用寿命。（详见附件2）
164 | 4号线 | 机电系统 | 01410401089 | 潜污泵 | 广州白云泵业 | 广州白云泵业集团有限公司 | 50BWQQB15-30-3 | 额定流量：15m³/h，额定扬程：30m，额定功率：3kW，额定电压：380V，额定电流：6.8A，出水口径：DN50，配套耦合。 | 潜水泵安装于出入口、废水泵房、区间泵房、转辙机坑集水井内，用于车站废水、雨水的抽排，以实现车站雨、废水系统的运转。若水泵损坏将影响车站雨、废水的排放，严重情况下存在水淹车站、区间等风险。由于不同型号水泵的功率、流量、扬程，及其所配套的控制元器件、管径大小、连接件参数的不一致性，需要指定单一品牌，理由如下：1.不同型号、品牌的潜水泵功率、流量、扬程不一致，不能保证是否满足设计需求； 2.控制元器件、管径、连接件等安装参数不吻合会影响水泵的使用，会导致水泵无法启动、连接处漏水、吸水量不足、排水速度慢等问题，严重情况下可导致水泵烧坏；3.不同型号、品牌的潜水泵基座及耦合装置尺寸、连接口径不一致，会出现安装不牢靠、耦合不契合的情况，导致水泵无法进行抽水及不能平稳运行，影响水泵的排水能力和使用寿命。（详见附件2）
165 | 4号线 | 机电系统 | 01410401090 | 潜污泵 | 广州白云泵业 | 广州白云泵业集团有限公司 | 65BWQQB25-29-4 | 额定流量：25m³/h，额定扬程29m，额定功率：4kW，额定电压：380V，额定电流：8.8A,出水口径：DN65，配套耦合。 | 潜水泵安装于出入口、废水泵房、区间泵房、转辙机坑集水井内，用于车站废水、雨水的抽排，以实现车站雨、废水系统的运转。若水泵损坏将影响车站雨、废水的排放，严重情况下存在水淹车站、区间等风险。由于不同型号水泵的功率、流量、扬程，及其所配套的控制元器件、管径大小、连接件参数的不一致性，需要指定单一品牌，理由如下：1.不同型号、品牌的潜水泵功率、流量、扬程不一致，不能保证是否满足设计需求； 2.控制元器件、管径、连接件等安装参数不吻合会影响水泵的使用，会导致水泵无法启动、连接处漏水、吸水量不足、排水速度慢等问题，严重情况下可导致水泵烧坏；3.不同型号、品牌的潜水泵基座及耦合装置尺寸、连接口径不一致，会出现安装不牢靠、耦合不契合的情况，导致水泵无法进行抽水及不能平稳运行，影响水泵的排水能力和使用寿命。（详见附件2）
166 | 4号线 | 机电系统 | 01410401091 | 潜污泵 | 广州白云泵业 | 广州白云泵业集团有限公司 | 50BWQQB25-33-5.5 | 额定流量：25m³/h，额定扬程33m，额定功率：5.5kW，额定电压：380V，额定电流：11.6A,出水口径：DN50，配套耦合。 | 潜水泵安装于出入口、废水泵房、区间泵房、转辙机坑集水井内，用于车站废水、雨水的抽排，以实现车站雨、废水系统的运转。若水泵损坏将影响车站雨、废水的排放，严重情况下存在水淹车站、区间等风险。由于不同型号水泵的功率、流量、扬程，及其所配套的控制元器件、管径大小、连接件参数的不一致性，需要指定单一品牌，理由如下：1.不同型号、品牌的潜水泵功率、流量、扬程不一致，不能保证是否满足设计需求； 2.控制元器件、管径、连接件等安装参数不吻合会影响水泵的使用，会导致水泵无法启动、连接处漏水、吸水量不足、排水速度慢等问题，严重情况下可导致水泵烧坏；3.不同型号、品牌的潜水泵基座及耦合装置尺寸、连接口径不一致，会出现安装不牢靠、耦合不契合的情况，导致水泵无法进行抽水及不能平稳运行，影响水泵的排水能力和使用寿命。（详见附件2）
167 | 4号线 | 机电系统 | 01410401092 | 潜污泵 | 广州白云泵业 | 广州白云泵业集团有限公司 | 50BWQQB50-25-7.5 | 额定流量：50m³/h，额定扬程25m，额定功率：7.5kW，额定电压：380V，额定电流：15.4A,出水口径：DN50，配套耦合。 | 潜水泵安装于出入口、废水泵房、区间泵房、转辙机坑集水井内，用于车站废水、雨水的抽排，以实现车站雨、废水系统的运转。若水泵损坏将影响车站雨、废水的排放，严重情况下存在水淹车站、区间等风险。由于不同型号水泵的功率、流量、扬程，及其所配套的控制元器件、管径大小、连接件参数的不一致性，需要指定单一品牌，理由如下：1.不同型号、品牌的潜水泵功率、流量、扬程不一致，不能保证是否满足设计需求； 2.控制元器件、管径、连接件等安装参数不吻合会影响水泵的使用，会导致水泵无法启动、连接处漏水、吸水量不足、排水速度慢等问题，严重情况下可导致水泵烧坏；3.不同型号、品牌的潜水泵基座及耦合装置尺寸、连接口径不一致，会出现安装不牢靠、耦合不契合的情况，导致水泵无法进行抽水及不能平稳运行，影响水泵的排水能力和使用寿命。（详见附件2）
168 | 4号线 | 机电系统 | 01410401093 | 潜污泵 | 广州白云泵业 | 广州白云泵业集团有限公司 | 65BWQB25-40-11 | 额定流量：25m³/h，额定扬程：40m，额定功率：11kW，额定电压：380V，额定电流：22.6A，出水口径：DN65，配套耦合。 | 潜水泵安装于出入口、废水泵房、区间泵房、转辙机坑集水井内，用于车站废水、雨水的抽排，以实现车站雨、废水系统的运转。若水泵损坏将影响车站雨、废水的排放，严重情况下存在水淹车站、区间等风险。由于不同型号水泵的功率、流量、扬程，及其所配套的控制元器件、管径大小、连接件参数的不一致性，需要指定单一品牌，理由如下：1.不同型号、品牌的潜水泵功率、流量、扬程不一致，不能保证是否满足设计需求； 2.控制元器件、管径、连接件等安装参数不吻合会影响水泵的使用，会导致水泵无法启动、连接处漏水、吸水量不足、排水速度慢等问题，严重情况下可导致水泵烧坏；3.不同型号、品牌的潜水泵基座及耦合装置尺寸、连接口径不一致，会出现安装不牢靠、耦合不契合的情况，导致水泵无法进行抽水及不能平稳运行，影响水泵的排水能力和使用寿命。（详见附件2）
169 | 4号线 | 机电系统 | 01410401094 | 潜污泵 | 广州白云泵业 | 广州白云泵业集团有限公司 | 65BWQB25-46-15 | 额定流量：25m³/h，额定扬程：46m，额定功率：15kW，额定电压：380V，额定电流：30.3A，出水口径DN65，配套耦合。 | 潜水泵安装于出入口、废水泵房、区间泵房、转辙机坑集水井内，用于车站废水、雨水的抽排，以实现车站雨、废水系统的运转。若水泵损坏将影响车站雨、废水的排放，严重情况下存在水淹车站、区间等风险。由于不同型号水泵的功率、流量、扬程，及其所配套的控制元器件、管径大小、连接件参数的不一致性，需要指定单一品牌，理由如下：1.不同型号、品牌的潜水泵功率、流量、扬程不一致，不能保证是否满足设计需求； 2.控制元器件、管径、连接件等安装参数不吻合会影响水泵的使用，会导致水泵无法启动、连接处漏水、吸水量不足、排水速度慢等问题，严重情况下可导致水泵烧坏；3.不同型号、品牌的潜水泵基座及耦合装置尺寸、连接口径不一致，会出现安装不牢靠、耦合不契合的情况，导致水泵无法进行抽水及不能平稳运行，影响水泵的排水能力和使用寿命。（详见附件2）
170 | 4号线 | 机电系统 | 01410401095 | 潜污泵 | 广州白云泵业 | 广州白云泵业集团有限公司 | 150BWQB100-40-30 | 额定流量：100m³/h，额定扬程：40m，额定功率：30kW，额定电压：380V，额定电流：57.3A，出水口径DN150，配套耦合。 | 潜水泵安装于出入口、废水泵房、区间泵房、转辙机坑集水井内，用于车站废水、雨水的抽排，以实现车站雨、废水系统的运转。若水泵损坏将影响车站雨、废水的排放，严重情况下存在水淹车站、区间等风险。由于不同型号水泵的功率、流量、扬程，及其所配套的控制元器件、管径大小、连接件参数的不一致性，需要指定单一品牌，理由如下：1.不同型号、品牌的潜水泵功率、流量、扬程不一致，不能保证是否满足设计需求； 2.控制元器件、管径、连接件等安装参数不吻合会影响水泵的使用，会导致水泵无法启动、连接处漏水、吸水量不足、排水速度慢等问题，严重情况下可导致水泵烧坏；3.不同型号、品牌的潜水泵基座及耦合装置尺寸、连接口径不一致，会出现安装不牢靠、耦合不契合的情况，导致水泵无法进行抽水及不能平稳运行，影响水泵的排水能力和使用寿命。（详见附件2）
171 | 4号线 | 机电系统 | 01410401 | 潜污泵 | 上海凯泉泵业 | 上海凯泉泵业集团有限公司 | 50WQ/ES249-1.1 | 额定流量：15m³/h，额定扬程：10m，额定功率：1.1kW，额定电压：380V，额定电流：2.8A，出水口径50，配套耦合。 | 潜水泵安装于出入口、废水泵房、区间泵房、转辙机坑集水井内，用于车站废水、雨水的抽排，以实现车站雨、废水系统的运转。若水泵损坏将影响车站雨、废水的排放，严重情况下存在水淹车站、区间等风险。由于不同型号水泵的功率、流量、扬程，及其所配套的控制元器件、管径大小、连接件参数的不一致性，需要指定单一品牌，理由如下：1.不同型号、品牌的潜水泵功率、流量、扬程不一致，不能保证是否满足设计需求； 2.控制元器件、管径、连接件等安装参数不吻合会影响水泵的使用，会导致水泵无法启动、连接处漏水、吸水量不足、排水速度慢等问题，严重情况下可导致水泵烧坏；3.不同型号、品牌的潜水泵基座及耦合装置尺寸、连接口径不一致，会出现安装不牢靠、耦合不契合的情况，导致水泵无法进行抽水及不能平稳运行，影响水泵的排水能力和使用寿命。（详见附件2）
172 | 4号线 | 机电系统 | 01410401 | 潜污泵 | 上海凯泉泵业 | 上海凯泉泵业集团有限公司 | 50WQ/ES241-1.5 | 额定流量：20m³/h，额定扬程：14m，额定功率：2.2kW，额定电压：380V，额定电流：3.4A，出水口径50，配套耦合。 | 潜水泵安装于出入口、废水泵房、区间泵房、转辙机坑集水井内，用于车站废水、雨水的抽排，以实现车站雨、废水系统的运转。若水泵损坏将影响车站雨、废水的排放，严重情况下存在水淹车站、区间等风险。由于不同型号水泵的功率、流量、扬程，及其所配套的控制元器件、管径大小、连接件参数的不一致性，需要指定单一品牌，理由如下：1.不同型号、品牌的潜水泵功率、流量、扬程不一致，不能保证是否满足设计需求； 2.控制元器件、管径、连接件等安装参数不吻合会影响水泵的使用，会导致水泵无法启动、连接处漏水、吸水量不足、排水速度慢等问题，严重情况下可导致水泵烧坏；3.不同型号、品牌的潜水泵基座及耦合装置尺寸、连接口径不一致，会出现安装不牢靠、耦合不契合的情况，导致水泵无法进行抽水及不能平稳运行，影响水泵的排水能力和使用寿命。（详见附件2）
173 | 4号线 | 机电系统 | 01410401 | 潜污泵 | 上海凯泉泵业 | 上海凯泉泵业集团有限公司 | 50WQ/ES242-2.2-Z | 额定流量：20m³/h，额定扬程：14m，额定功率：2.2kW，额定电压：380V，额定电流：4.7A，出水口径50，配套耦合。 | 潜水泵安装于出入口、废水泵房、区间泵房、转辙机坑集水井内，用于车站废水、雨水的抽排，以实现车站雨、废水系统的运转。若水泵损坏将影响车站雨、废水的排放，严重情况下存在水淹车站、区间等风险。由于不同型号水泵的功率、流量、扬程，及其所配套的控制元器件、管径大小、连接件参数的不一致性，需要指定单一品牌，理由如下：1.不同型号、品牌的潜水泵功率、流量、扬程不一致，不能保证是否满足设计需求； 2.控制元器件、管径、连接件等安装参数不吻合会影响水泵的使用，会导致水泵无法启动、连接处漏水、吸水量不足、排水速度慢等问题，严重情况下可导致水泵烧坏；3.不同型号、品牌的潜水泵基座及耦合装置尺寸、连接口径不一致，会出现安装不牢靠、耦合不契合的情况，导致水泵无法进行抽水及不能平稳运行，影响水泵的排水能力和使用寿命。（详见附件2）
174 | 4号线 | 机电系统 | 01410401 | 潜污泵 | 上海凯泉泵业 | 上海凯泉泵业集团有限公司 | 65WQ/ES251-4 | 额定流量：20m³/h，额定扬程：15m，额定功率：4kW，额定电压：380V，额定电流：8.5A，出水口径65，配套耦合。 | 潜水泵安装于出入口、废水泵房、区间泵房、转辙机坑集水井内，用于车站废水、雨水的抽排，以实现车站雨、废水系统的运转。若水泵损坏将影响车站雨、废水的排放，严重情况下存在水淹车站、区间等风险。由于不同型号水泵的功率、流量、扬程，及其所配套的控制元器件、管径大小、连接件参数的不一致性，需要指定单一品牌，理由如下：1.不同型号、品牌的潜水泵功率、流量、扬程不一致，不能保证是否满足设计需求； 2.控制元器件、管径、连接件等安装参数不吻合会影响水泵的使用，会导致水泵无法启动、连接处漏水、吸水量不足、排水速度慢等问题，严重情况下可导致水泵烧坏；3.不同型号、品牌的潜水泵基座及耦合装置尺寸、连接口径不一致，会出现安装不牢靠、耦合不契合的情况，导致水泵无法进行抽水及不能平稳运行，影响水泵的排水能力和使用寿命。（详见附件2）
175 | 1号线 | 机电系统 | 02411803089 | 叶轮 | 蓝深 | 蓝深集团股份有限公司 | WQ10-3-3 | 与蓝深1Kw、1.5Kw水泵配套使用 | 叶轮安装在蓝深排水泵内，其功能主要是为排水系统提供抽排污物的动力，在叶轮发生故障时无法对污物进行抽排。由于不同品牌、型号的叶轮在结构、接口、材质等方面的不一致性，需要指定单一品牌及型号。理由如下： 1.叶轮的安装孔位、配件尺寸、设备接口型式与排污泵预留位置相匹配，如购买其他品牌、型号的叶轮，不具备安装及运行条件。（详见附件2）
176 | 1号线 | 机电系统 | 02411803100 | 叶轮 | 蓝深 | 蓝深集团股份有限公司 | M100-1b（Φ120～Φ122） | 与蓝深2.2Kw水泵配套使用 | 叶轮安装在蓝深排水泵内，其功能主要是为排水系统提供抽排污物的动力，在叶轮发生故障时无法对污物进行抽排。由于不同品牌、型号的叶轮在结构、接口、材质等方面的不一致性，需要指定单一品牌及型号。理由如下： 1.叶轮的安装孔位、配件尺寸、设备接口型式与排污泵预留位置相匹配，如购买其他品牌、型号的叶轮，不具备安装及运行条件。（详见附件2）
177 | 1号线 | 机电系统 | 02411803097 | 叶轮 | 蓝深 | 蓝深集团股份有限公司 | M100-1b（Φ124～Φ128） | 与蓝深3Kw水泵配套使用 | 叶轮安装在蓝深排水泵内，其功能主要是为排水系统提供抽排污物的动力，在叶轮发生故障时无法对污物进行抽排。由于不同品牌、型号的叶轮在结构、接口、材质等方面的不一致性，需要指定单一品牌及型号。理由如下： 1.叶轮的安装孔位、配件尺寸、设备接口型式与排污泵预留位置相匹配，如购买其他品牌、型号的叶轮，不具备安装及运行条件。（详见附件2）
178 | 1号线 | 机电系统 | 02411803101 | 叶轮 | 蓝深 | 蓝深集团股份有限公司 | M112G-04h | 与蓝深4Kw水泵配套使用 | 叶轮安装在蓝深排水泵内，其功能主要是为排水系统提供抽排污物的动力，在叶轮发生故障时无法对污物进行抽排。由于不同品牌、型号的叶轮在结构、接口、材质等方面的不一致性，需要指定单一品牌及型号。理由如下： 1.叶轮的安装孔位、配件尺寸、设备接口型式与排污泵预留位置相匹配，如购买其他品牌、型号的叶轮，不具备安装及运行条件。（详见附件2）
179 | 1号线 | 机电系统 | 02411803104 | 叶轮 | 蓝深 | 蓝深集团股份有限公司 | M112G-04h | 与蓝深5.5Kw水泵配套使用 | 叶轮安装在蓝深排水泵内，其功能主要是为排水系统提供抽排污物的动力，在叶轮发生故障时无法对污物进行抽排。由于不同品牌、型号的叶轮在结构、接口、材质等方面的不一致性，需要指定单一品牌及型号。理由如下： 1.叶轮的安装孔位、配件尺寸、设备接口型式与排污泵预留位置相匹配，如购买其他品牌、型号的叶轮，不具备安装及运行条件。（详见附件2）
180 | 1号线 | 机电系统 | 02411803106 | 叶轮 | 蓝深 | 蓝深集团股份有限公司 | M112G-04g | 与蓝深7.5Kw水泵配套使用 | 叶轮安装在蓝深排水泵内，其功能主要是为排水系统提供抽排污物的动力，在叶轮发生故障时无法对污物进行抽排。由于不同品牌、型号的叶轮在结构、接口、材质等方面的不一致性，需要指定单一品牌及型号。理由如下： 1.叶轮的安装孔位、配件尺寸、设备接口型式与排污泵预留位置相匹配，如购买其他品牌、型号的叶轮，不具备安装及运行条件。（详见附件2）
181 | 1号线 | 机电系统 | 02411803 | 叶轮 | 蓝深 | 蓝深集团股份有限公司 | M160A-4c（Φ312） | 与蓝深11Kw水泵配套使用 | 叶轮安装在蓝深排水泵内，其功能主要是为排水系统提供抽排污物的动力，在叶轮发生故障时无法对污物进行抽排。由于不同品牌、型号的叶轮在结构、接口、材质等方面的不一致性，需要指定单一品牌及型号。理由如下： 1.叶轮的安装孔位、配件尺寸、设备接口型式与排污泵预留位置相匹配，如购买其他品牌、型号的叶轮，不具备安装及运行条件。（详见附件2）
182 | 1号线 | 机电系统 | 02411803 | 叶轮 | 蓝深 | 蓝深集团股份有限公司 | M160A-4c（Φ335） | 与蓝深15Kw水泵配套使用 | 叶轮安装在蓝深排水泵内，其功能主要是为排水系统提供抽排污物的动力，在叶轮发生故障时无法对污物进行抽排。由于不同品牌、型号的叶轮在结构、接口、材质等方面的不一致性，需要指定单一品牌及型号。理由如下： 1.叶轮的安装孔位、配件尺寸、设备接口型式与排污泵预留位置相匹配，如购买其他品牌、型号的叶轮，不具备安装及运行条件。（详见附件2）
183 | 1号线 | 机电系统 | 02411803 | 叶轮 | 蓝深 | 蓝深集团股份有限公司 | M180A-4e（Φ345） | 与蓝深18.5Kw水泵配套使用 | 叶轮安装在蓝深排水泵内，其功能主要是为排水系统提供抽排污物的动力，在叶轮发生故障时无法对污物进行抽排。由于不同品牌、型号的叶轮在结构、接口、材质等方面的不一致性，需要指定单一品牌及型号。理由如下： 1.叶轮的安装孔位、配件尺寸、设备接口型式与排污泵预留位置相匹配，如购买其他品牌、型号的叶轮，不具备安装及运行条件。（详见附件2）
184 | 1号线 | 机电系统 | 02411803 | 叶轮 | 蓝深 | 蓝深集团股份有限公司 | M180A-4e（Φ355） | 与蓝深22Kw水泵配套使用 | 叶轮安装在蓝深排水泵内，其功能主要是为排水系统提供抽排污物的动力，在叶轮发生故障时无法对污物进行抽排。由于不同品牌、型号的叶轮在结构、接口、材质等方面的不一致性，需要指定单一品牌及型号。理由如下： 1.叶轮的安装孔位、配件尺寸、设备接口型式与排污泵预留位置相匹配，如购买其他品牌、型号的叶轮，不具备安装及运行条件。（详见附件2）
185 | 2号线 | 机电系统 | 02411803 | 叶轮 | 上海东方泵业 | 上海东方泵业集团有限公司 |  | 配套上海东方泵业QDX5-10-0.75使用 | 叶轮安装在潜污泵内，其功能主要是通过潜污泵轴的带动压迫污废水使其具有势能，从而排至室外地面压力井。由于不同品牌、型号的叶轮在安装尺寸、形制等方面存在不一致性，需要指定单一品牌及型号。理由如下：1.叶轮的形制及安装需与原潜污泵匹配，如购买其他品牌、型号的叶轮，无法与原现场潜污泵设备配套安装。 2.如果使用不同品牌的叶轮混合运行，不仅对排水效果影响极大，同时需更换与叶轮匹配的潜污泵，反而会导致运营成本增加。（详见附件2）
186 | 2号线 | 机电系统 | 02411803 | 叶轮 | 上海东方泵业 | 上海东方泵业集团有限公司 |  | 配套上海东方泵业QDX10-15-1.1使用 | 叶轮安装在潜污泵内，其功能主要是通过潜污泵轴的带动压迫污废水使其具有势能，从而排至室外地面压力井。由于不同品牌、型号的叶轮在安装尺寸、形制等方面存在不一致性，需要指定单一品牌及型号。理由如下：1.叶轮的形制及安装需与原潜污泵匹配，如购买其他品牌、型号的叶轮，无法与原现场潜污泵设备配套安装。 2.如果使用不同品牌的叶轮混合运行，不仅对排水效果影响极大，同时需更换与叶轮匹配的潜污泵，反而会导致运营成本增加。（详见附件2）
187 | 2号线 | 机电系统 | 02411803 | 叶轮 | 上海东方泵业 | 上海东方泵业集团有限公司 |  | 配套上海东方泵业40WQ10-15-1.5(T)使用 | 叶轮安装在潜污泵内，其功能主要是通过潜污泵轴的带动压迫污废水使其具有势能，从而排至室外地面压力井。由于不同品牌、型号的叶轮在安装尺寸、形制等方面存在不一致性，需要指定单一品牌及型号。理由如下：1.叶轮的形制及安装需与原潜污泵匹配，如购买其他品牌、型号的叶轮，无法与原现场潜污泵设备配套安装。 2.如果使用不同品牌的叶轮混合运行，不仅对排水效果影响极大，同时需更换与叶轮匹配的潜污泵，反而会导致运营成本增加。（详见附件2）
188 | 2号线 | 机电系统 | 02411803 | 叶轮 | 上海东方泵业 | 上海东方泵业集团有限公司 |  | 配套上海东方泵业50WQ5-10-0.75(T)使用 | 叶轮安装在潜污泵内，其功能主要是通过潜污泵轴的带动压迫污废水使其具有势能，从而排至室外地面压力井。由于不同品牌、型号的叶轮在安装尺寸、形制等方面存在不一致性，需要指定单一品牌及型号。理由如下：1.叶轮的形制及安装需与原潜污泵匹配，如购买其他品牌、型号的叶轮，无法与原现场潜污泵设备配套安装。 2.如果使用不同品牌的叶轮混合运行，不仅对排水效果影响极大，同时需更换与叶轮匹配的潜污泵，反而会导致运营成本增加。（详见附件2）
189 | 2号线 | 机电系统 | 02411803 | 叶轮 | 上海东方泵业 | 上海东方泵业集团有限公司 |  | 配套上海东方泵业50WQ11092使用 | 叶轮安装在潜污泵内，其功能主要是通过潜污泵轴的带动压迫污废水使其具有势能，从而排至室外地面压力井。由于不同品牌、型号的叶轮在安装尺寸、形制等方面存在不一致性，需要指定单一品牌及型号。理由如下：1.叶轮的形制及安装需与原潜污泵匹配，如购买其他品牌、型号的叶轮，无法与原现场潜污泵设备配套安装。 2.如果使用不同品牌的叶轮混合运行，不仅对排水效果影响极大，同时需更换与叶轮匹配的潜污泵，反而会导致运营成本增加。（详见附件2）
190 | 2号线 | 机电系统 | 02411803 | 叶轮 | 上海东方泵业 | 上海东方泵业集团有限公司 |  | 配套上海东方泵业50WQ11101使用 | 叶轮安装在潜污泵内，其功能主要是通过潜污泵轴的带动压迫污废水使其具有势能，从而排至室外地面压力井。由于不同品牌、型号的叶轮在安装尺寸、形制等方面存在不一致性，需要指定单一品牌及型号。理由如下：1.叶轮的形制及安装需与原潜污泵匹配，如购买其他品牌、型号的叶轮，无法与原现场潜污泵设备配套安装。 2.如果使用不同品牌的叶轮混合运行，不仅对排水效果影响极大，同时需更换与叶轮匹配的潜污泵，反而会导致运营成本增加。（详见附件2）
191 | 2号线 | 机电系统 | 02411803 | 叶轮 | 上海东方泵业 | 上海东方泵业集团有限公司 |  | 配套上海东方泵业50WQ15-20-2.2使用 | 叶轮安装在潜污泵内，其功能主要是通过潜污泵轴的带动压迫污废水使其具有势能，从而排至室外地面压力井。由于不同品牌、型号的叶轮在安装尺寸、形制等方面存在不一致性，需要指定单一品牌及型号。理由如下：1.叶轮的形制及安装需与原潜污泵匹配，如购买其他品牌、型号的叶轮，无法与原现场潜污泵设备配套安装。 2.如果使用不同品牌的叶轮混合运行，不仅对排水效果影响极大，同时需更换与叶轮匹配的潜污泵，反而会导致运营成本增加。（详见附件2）
192 | 2号线 | 机电系统 | 02411803 | 叶轮 | 上海东方泵业 | 上海东方泵业集团有限公司 |  | 配套上海东方泵业50WQ10-20-2.2(T)使用 | 叶轮安装在潜污泵内，其功能主要是通过潜污泵轴的带动压迫污废水使其具有势能，从而排至室外地面压力井。由于不同品牌、型号的叶轮在安装尺寸、形制等方面存在不一致性，需要指定单一品牌及型号。理由如下：1.叶轮的形制及安装需与原潜污泵匹配，如购买其他品牌、型号的叶轮，无法与原现场潜污泵设备配套安装。 2.如果使用不同品牌的叶轮混合运行，不仅对排水效果影响极大，同时需更换与叶轮匹配的潜污泵，反而会导致运营成本增加。（详见附件2）
193 | 2号线 | 机电系统 | 02411803 | 叶轮 | 上海东方泵业 | 上海东方泵业集团有限公司 |  | 配套上海东方泵业50WQ17-25-3使用 | 叶轮安装在潜污泵内，其功能主要是通过潜污泵轴的带动压迫污废水使其具有势能，从而排至室外地面压力井。由于不同品牌、型号的叶轮在安装尺寸、形制等方面存在不一致性，需要指定单一品牌及型号。理由如下：1.叶轮的形制及安装需与原潜污泵匹配，如购买其他品牌、型号的叶轮，无法与原现场潜污泵设备配套安装。 2.如果使用不同品牌的叶轮混合运行，不仅对排水效果影响极大，同时需更换与叶轮匹配的潜污泵，反而会导致运营成本增加。（详见附件2）
194 | 2号线 | 机电系统 | 02411803 | 叶轮 | 上海东方泵业 | 上海东方泵业集团有限公司 |  | 配套上海东方泵业50WQ20-20-3(T)使用 | 叶轮安装在潜污泵内，其功能主要是通过潜污泵轴的带动压迫污废水使其具有势能，从而排至室外地面压力井。由于不同品牌、型号的叶轮在安装尺寸、形制等方面存在不一致性，需要指定单一品牌及型号。理由如下：1.叶轮的形制及安装需与原潜污泵匹配，如购买其他品牌、型号的叶轮，无法与原现场潜污泵设备配套安装。 2.如果使用不同品牌的叶轮混合运行，不仅对排水效果影响极大，同时需更换与叶轮匹配的潜污泵，反而会导致运营成本增加。（详见附件2）
195 | 2号线 | 机电系统 | 02411803 | 叶轮 | 上海东方泵业 | 上海东方泵业集团有限公司 |  | 配套上海东方泵业50WQ10-25-3(T)使用 | 叶轮安装在潜污泵内，其功能主要是通过潜污泵轴的带动压迫污废水使其具有势能，从而排至室外地面压力井。由于不同品牌、型号的叶轮在安装尺寸、形制等方面存在不一致性，需要指定单一品牌及型号。理由如下：1.叶轮的形制及安装需与原潜污泵匹配，如购买其他品牌、型号的叶轮，无法与原现场潜污泵设备配套安装。 2.如果使用不同品牌的叶轮混合运行，不仅对排水效果影响极大，同时需更换与叶轮匹配的潜污泵，反而会导致运营成本增加。（详见附件2）
196 | 2号线 | 机电系统 | 02411803 | 叶轮 | 上海东方泵业 | 上海东方泵业集团有限公司 |  | 配套上海东方泵业50WQ24-20-4使用 | 叶轮安装在潜污泵内，其功能主要是通过潜污泵轴的带动压迫污废水使其具有势能，从而排至室外地面压力井。由于不同品牌、型号的叶轮在安装尺寸、形制等方面存在不一致性，需要指定单一品牌及型号。理由如下：1.叶轮的形制及安装需与原潜污泵匹配，如购买其他品牌、型号的叶轮，无法与原现场潜污泵设备配套安装。 2.如果使用不同品牌的叶轮混合运行，不仅对排水效果影响极大，同时需更换与叶轮匹配的潜污泵，反而会导致运营成本增加。（详见附件2）
197 | 2号线 | 机电系统 | 02411803 | 叶轮 | 上海东方泵业 | 上海东方泵业集团有限公司 |  | 配套上海东方泵业50WQ25-32-5.5使用 | 叶轮安装在潜污泵内，其功能主要是通过潜污泵轴的带动压迫污废水使其具有势能，从而排至室外地面压力井。由于不同品牌、型号的叶轮在安装尺寸、形制等方面存在不一致性，需要指定单一品牌及型号。理由如下：1.叶轮的形制及安装需与原潜污泵匹配，如购买其他品牌、型号的叶轮，无法与原现场潜污泵设备配套安装。 2.如果使用不同品牌的叶轮混合运行，不仅对排水效果影响极大，同时需更换与叶轮匹配的潜污泵，反而会导致运营成本增加。（详见附件2）
198 | 2号线 | 机电系统 | 02411803 | 叶轮 | 上海东方泵业 | 上海东方泵业集团有限公司 |  | 配套上海东方泵业50WQ20-30-5.5(T)使用 | 叶轮安装在潜污泵内，其功能主要是通过潜污泵轴的带动压迫污废水使其具有势能，从而排至室外地面压力井。由于不同品牌、型号的叶轮在安装尺寸、形制等方面存在不一致性，需要指定单一品牌及型号。理由如下：1.叶轮的形制及安装需与原潜污泵匹配，如购买其他品牌、型号的叶轮，无法与原现场潜污泵设备配套安装。 2.如果使用不同品牌的叶轮混合运行，不仅对排水效果影响极大，同时需更换与叶轮匹配的潜污泵，反而会导致运营成本增加。（详见附件2）
199 | 2号线 | 机电系统 | 02411803 | 叶轮 | 上海东方泵业 | 上海东方泵业集团有限公司 |  | 配套上海东方泵业65WQ11061使用 | 叶轮安装在潜污泵内，其功能主要是通过潜污泵轴的带动压迫污废水使其具有势能，从而排至室外地面压力井。由于不同品牌、型号的叶轮在安装尺寸、形制等方面存在不一致性，需要指定单一品牌及型号。理由如下：1.叶轮的形制及安装需与原潜污泵匹配，如购买其他品牌、型号的叶轮，无法与原现场潜污泵设备配套安装。 2.如果使用不同品牌的叶轮混合运行，不仅对排水效果影响极大，同时需更换与叶轮匹配的潜污泵，反而会导致运营成本增加。（详见附件2）
200 | 2号线 | 机电系统 | 02411803 | 叶轮 | 上海东方泵业 | 上海东方泵业集团有限公司 |  | 配套上海东方泵业65WQ25-28-4使用 | 叶轮安装在潜污泵内，其功能主要是通过潜污泵轴的带动压迫污废水使其具有势能，从而排至室外地面压力井。由于不同品牌、型号的叶轮在安装尺寸、形制等方面存在不一致性，需要指定单一品牌及型号。理由如下：1.叶轮的形制及安装需与原潜污泵匹配，如购买其他品牌、型号的叶轮，无法与原现场潜污泵设备配套安装。 2.如果使用不同品牌的叶轮混合运行，不仅对排水效果影响极大，同时需更换与叶轮匹配的潜污泵，反而会导致运营成本增加。（详见附件2）
201 | 2号线 | 机电系统 | 02411803 | 叶轮 | 上海东方泵业 | 上海东方泵业集团有限公司 |  | 配套上海东方泵业65WQ20-25-4(T)使用 | 叶轮安装在潜污泵内，其功能主要是通过潜污泵轴的带动压迫污废水使其具有势能，从而排至室外地面压力井。由于不同品牌、型号的叶轮在安装尺寸、形制等方面存在不一致性，需要指定单一品牌及型号。理由如下：1.叶轮的形制及安装需与原潜污泵匹配，如购买其他品牌、型号的叶轮，无法与原现场潜污泵设备配套安装。 2.如果使用不同品牌的叶轮混合运行，不仅对排水效果影响极大，同时需更换与叶轮匹配的潜污泵，反而会导致运营成本增加。（详见附件2）
202 | 2号线 | 机电系统 | 02411803 | 叶轮 | 上海东方泵业 | 上海东方泵业集团有限公司 |  | 配套上海东方泵业80WQ11091使用 | 叶轮安装在潜污泵内，其功能主要是通过潜污泵轴的带动压迫污废水使其具有势能，从而排至室外地面压力井。由于不同品牌、型号的叶轮在安装尺寸、形制等方面存在不一致性，需要指定单一品牌及型号。理由如下：1.叶轮的形制及安装需与原潜污泵匹配，如购买其他品牌、型号的叶轮，无法与原现场潜污泵设备配套安装。 2.如果使用不同品牌的叶轮混合运行，不仅对排水效果影响极大，同时需更换与叶轮匹配的潜污泵，反而会导致运营成本增加。（详见附件2）
203 | 2号线 | 机电系统 | 02411803 | 叶轮 | 上海东方泵业 | 上海东方泵业集团有限公司 |  | 配套上海东方泵业80WQ11091(T)使用 | 叶轮安装在潜污泵内，其功能主要是通过潜污泵轴的带动压迫污废水使其具有势能，从而排至室外地面压力井。由于不同品牌、型号的叶轮在安装尺寸、形制等方面存在不一致性，需要指定单一品牌及型号。理由如下：1.叶轮的形制及安装需与原潜污泵匹配，如购买其他品牌、型号的叶轮，无法与原现场潜污泵设备配套安装。 2.如果使用不同品牌的叶轮混合运行，不仅对排水效果影响极大，同时需更换与叶轮匹配的潜污泵，反而会导致运营成本增加。（详见附件2）
204 | 2号线 | 机电系统 | 02411803 | 叶轮 | 上海东方泵业 | 上海东方泵业集团有限公司 |  | 配套上海东方泵业80WQ50-25-7.5使用 | 叶轮安装在潜污泵内，其功能主要是通过潜污泵轴的带动压迫污废水使其具有势能，从而排至室外地面压力井。由于不同品牌、型号的叶轮在安装尺寸、形制等方面存在不一致性，需要指定单一品牌及型号。理由如下：1.叶轮的形制及安装需与原潜污泵匹配，如购买其他品牌、型号的叶轮，无法与原现场潜污泵设备配套安装。 2.如果使用不同品牌的叶轮混合运行，不仅对排水效果影响极大，同时需更换与叶轮匹配的潜污泵，反而会导致运营成本增加。（详见附件2）
205 | 2号线 | 机电系统 | 02411803 | 叶轮 | 上海东方泵业 | 上海东方泵业集团有限公司 |  | 配套上海东方泵业100WQ11101使用 | 叶轮安装在潜污泵内，其功能主要是通过潜污泵轴的带动压迫污废水使其具有势能，从而排至室外地面压力井。由于不同品牌、型号的叶轮在安装尺寸、形制等方面存在不一致性，需要指定单一品牌及型号。理由如下：1.叶轮的形制及安装需与原潜污泵匹配，如购买其他品牌、型号的叶轮，无法与原现场潜污泵设备配套安装。 2.如果使用不同品牌的叶轮混合运行，不仅对排水效果影响极大，同时需更换与叶轮匹配的潜污泵，反而会导致运营成本增加。（详见附件2）
206 | 2号线 | 机电系统 | 02411803 | 叶轮 | 上海东方泵业 | 上海东方泵业集团有限公司 |  | 配套上海东方泵业200WQ12211A使用 | 叶轮安装在潜污泵内，其功能主要是通过潜污泵轴的带动压迫污废水使其具有势能，从而排至室外地面压力井。由于不同品牌、型号的叶轮在安装尺寸、形制等方面存在不一致性，需要指定单一品牌及型号。理由如下：1.叶轮的形制及安装需与原潜污泵匹配，如购买其他品牌、型号的叶轮，无法与原现场潜污泵设备配套安装。 2.如果使用不同品牌的叶轮混合运行，不仅对排水效果影响极大，同时需更换与叶轮匹配的潜污泵，反而会导致运营成本增加。（详见附件2）
207 | 2号线 | 机电系统 | 02411803 | 叶轮 | 上海东方泵业 | 上海东方泵业集团有限公司 |  | 配套上海东方泵业QDX15-28-L使用 | 叶轮安装在潜污泵内，其功能主要是通过潜污泵轴的带动压迫污废水使其具有势能，从而排至室外地面压力井。由于不同品牌、型号的叶轮在安装尺寸、形制等方面存在不一致性，需要指定单一品牌及型号。理由如下：1.叶轮的形制及安装需与原潜污泵匹配，如购买其他品牌、型号的叶轮，无法与原现场潜污泵设备配套安装。 2.如果使用不同品牌的叶轮混合运行，不仅对排水效果影响极大，同时需更换与叶轮匹配的潜污泵，反而会导致运营成本增加。（详见附件2）
208 | 2号线 | 机电系统 | 02411803 | 叶轮 | 奥利机械 | 奥利机械集团有限公司 |  | 配套奥利机械集团65WQ37-13-3使用 | 叶轮安装在潜污泵内，其功能主要是通过潜污泵轴的带动压迫污废水使其具有势能，从而排至室外地面压力井。由于不同品牌、型号的叶轮在安装尺寸、形制等方面存在不一致性，需要指定单一品牌及型号。理由如下：1.叶轮的形制及安装需与原潜污泵匹配，如购买其他品牌、型号的叶轮，无法与原现场潜污泵设备配套安装。 2.如果使用不同品牌的叶轮混合运行，不仅对排水效果影响极大，同时需更换与叶轮匹配的潜污泵，反而会导致运营成本增加。（详见附件2）
209 | 2号线 | 机电系统 | 02411803 | 叶轮 | 上海东方泵业 | 上海东方泵业集团有限公司 |  | 配套上海东方泵业50WQ27-15-2.2使用 | 叶轮安装在潜污泵内，其功能主要是通过潜污泵轴的带动压迫污废水使其具有势能，从而排至室外地面压力井。由于不同品牌、型号的叶轮在安装尺寸、形制等方面存在不一致性，需要指定单一品牌及型号。理由如下：1.叶轮的形制及安装需与原潜污泵匹配，如购买其他品牌、型号的叶轮，无法与原现场潜污泵设备配套安装。 2.如果使用不同品牌的叶轮混合运行，不仅对排水效果影响极大，同时需更换与叶轮匹配的潜污泵，反而会导致运营成本增加。（详见附件2）
210 | 2号线 | 机电系统 | 02411803 | 叶轮 | 上海东方泵业 | 上海东方泵业集团有限公司 |  | 配套上海东方泵业50WQ15-15-1.5使用 | 叶轮安装在潜污泵内，其功能主要是通过潜污泵轴的带动压迫污废水使其具有势能，从而排至室外地面压力井。由于不同品牌、型号的叶轮在安装尺寸、形制等方面存在不一致性，需要指定单一品牌及型号。理由如下：1.叶轮的形制及安装需与原潜污泵匹配，如购买其他品牌、型号的叶轮，无法与原现场潜污泵设备配套安装。 2.如果使用不同品牌的叶轮混合运行，不仅对排水效果影响极大，同时需更换与叶轮匹配的潜污泵，反而会导致运营成本增加。（详见附件2）
211 | 2号线 | 机电系统 | 02411803 | 叶轮 | 上海东方泵业 | 上海东方泵业集团有限公司 |  | 配套上海东方泵业50WQ10-10-0.75使用 | 叶轮安装在潜污泵内，其功能主要是通过潜污泵轴的带动压迫污废水使其具有势能，从而排至室外地面压力井。由于不同品牌、型号的叶轮在安装尺寸、形制等方面存在不一致性，需要指定单一品牌及型号。理由如下：1.叶轮的形制及安装需与原潜污泵匹配，如购买其他品牌、型号的叶轮，无法与原现场潜污泵设备配套安装。 2.如果使用不同品牌的叶轮混合运行，不仅对排水效果影响极大，同时需更换与叶轮匹配的潜污泵，反而会导致运营成本增加。（详见附件2）
212 | 2号线 | 机电系统 | 02411803 | 叶轮 | 上海凯泉泵业 | 上海凯泉泵业集团有限公司 |  | 配套上海凯泉65WQ/EC245-5.5-Z-PJ使用 | 叶轮安装在潜污泵内，其功能主要是通过潜污泵轴的带动压迫污废水使其具有势能，从而排至室外地面压力井。由于不同品牌、型号的叶轮在安装尺寸、形制等方面存在不一致性，需要指定单一品牌及型号。理由如下：1.叶轮的形制及安装需与原潜污泵匹配，如购买其他品牌、型号的叶轮，无法与原现场潜污泵设备配套安装。 2.如果使用不同品牌的叶轮混合运行，不仅对排水效果影响极大，同时需更换与叶轮匹配的潜污泵，反而会导致运营成本增加。（详见附件2）
213 | 2号线 | 机电系统 | 02411803 | 叶轮 | 上海凯泉泵业 | 上海凯泉泵业集团有限公司 |  | 配套上海凯泉65WQ/EC250-7.5-Z-PJ使用 | 叶轮安装在潜污泵内，其功能主要是通过潜污泵轴的带动压迫污废水使其具有势能，从而排至室外地面压力井。由于不同品牌、型号的叶轮在安装尺寸、形制等方面存在不一致性，需要指定单一品牌及型号。理由如下：1.叶轮的形制及安装需与原潜污泵匹配，如购买其他品牌、型号的叶轮，无法与原现场潜污泵设备配套安装。 2.如果使用不同品牌的叶轮混合运行，不仅对排水效果影响极大，同时需更换与叶轮匹配的潜污泵，反而会导致运营成本增加。（详见附件2）
214 | 2号线 | 机电系统 | 02411803 | 叶轮 | 上海凯泉泵业 | 上海凯泉泵业集团有限公司 |  | 配套上海凯泉65WQ/EC251-3-Z-PJ使用 | 叶轮安装在潜污泵内，其功能主要是通过潜污泵轴的带动压迫污废水使其具有势能，从而排至室外地面压力井。由于不同品牌、型号的叶轮在安装尺寸、形制等方面存在不一致性，需要指定单一品牌及型号。理由如下：1.叶轮的形制及安装需与原潜污泵匹配，如购买其他品牌、型号的叶轮，无法与原现场潜污泵设备配套安装。 2.如果使用不同品牌的叶轮混合运行，不仅对排水效果影响极大，同时需更换与叶轮匹配的潜污泵，反而会导致运营成本增加。（详见附件2）
215 | 2号线 | 机电系统 | 02411803 | 叶轮 | 上海凯泉泵业 | 上海凯泉泵业集团有限公司 |  | 配套上海凯泉50WQ/EC255-4-Z使用 | 叶轮安装在潜污泵内，其功能主要是通过潜污泵轴的带动压迫污废水使其具有势能，从而排至室外地面压力井。由于不同品牌、型号的叶轮在安装尺寸、形制等方面存在不一致性，需要指定单一品牌及型号。理由如下：1.叶轮的形制及安装需与原潜污泵匹配，如购买其他品牌、型号的叶轮，无法与原现场潜污泵设备配套安装。 2.如果使用不同品牌的叶轮混合运行，不仅对排水效果影响极大，同时需更换与叶轮匹配的潜污泵，反而会导致运营成本增加。（详见附件2）
216 | 2号线 | 机电系统 | 02411803 | 叶轮 | 上海凯泉泵业 | 上海凯泉泵业集团有限公司 |  | 配套上海凯泉50WQ/EC257-1.1-Z-PJ使用 | 叶轮安装在潜污泵内，其功能主要是通过潜污泵轴的带动压迫污废水使其具有势能，从而排至室外地面压力井。由于不同品牌、型号的叶轮在安装尺寸、形制等方面存在不一致性，需要指定单一品牌及型号。理由如下：1.叶轮的形制及安装需与原潜污泵匹配，如购买其他品牌、型号的叶轮，无法与原现场潜污泵设备配套安装。 2.如果使用不同品牌的叶轮混合运行，不仅对排水效果影响极大，同时需更换与叶轮匹配的潜污泵，反而会导致运营成本增加。（详见附件2）
217 | 2号线 | 机电系统 | 02411803 | 叶轮 | 上海凯泉泵业 | 上海凯泉泵业集团有限公司 |  | 配套上海凯泉50WQ/EC258-1.5-Z-PJ使用 | 叶轮安装在潜污泵内，其功能主要是通过潜污泵轴的带动压迫污废水使其具有势能，从而排至室外地面压力井。由于不同品牌、型号的叶轮在安装尺寸、形制等方面存在不一致性，需要指定单一品牌及型号。理由如下：1.叶轮的形制及安装需与原潜污泵匹配，如购买其他品牌、型号的叶轮，无法与原现场潜污泵设备配套安装。 2.如果使用不同品牌的叶轮混合运行，不仅对排水效果影响极大，同时需更换与叶轮匹配的潜污泵，反而会导致运营成本增加。（详见附件2）
218 | 2号线 | 机电系统 | 02411803 | 叶轮 | 上海凯泉泵业 | 上海凯泉泵业集团有限公司 |  | 配套上海凯泉50WQ/EC259-2.2-Z使用 | 叶轮安装在潜污泵内，其功能主要是通过潜污泵轴的带动压迫污废水使其具有势能，从而排至室外地面压力井。由于不同品牌、型号的叶轮在安装尺寸、形制等方面存在不一致性，需要指定单一品牌及型号。理由如下：1.叶轮的形制及安装需与原潜污泵匹配，如购买其他品牌、型号的叶轮，无法与原现场潜污泵设备配套安装。 2.如果使用不同品牌的叶轮混合运行，不仅对排水效果影响极大，同时需更换与叶轮匹配的潜污泵，反而会导致运营成本增加。（详见附件2）
219 | 2号线 | 机电系统 | 02411803 | 叶轮 | 上海凯泉泵业 | 上海凯泉泵业集团有限公司 |  | 配套上海凯泉WQ2210-2112-65-Z使用 | 叶轮安装在潜污泵内，其功能主要是通过潜污泵轴的带动压迫污废水使其具有势能，从而排至室外地面压力井。由于不同品牌、型号的叶轮在安装尺寸、形制等方面存在不一致性，需要指定单一品牌及型号。理由如下：1.叶轮的形制及安装需与原潜污泵匹配，如购买其他品牌、型号的叶轮，无法与原现场潜污泵设备配套安装。 2.如果使用不同品牌的叶轮混合运行，不仅对排水效果影响极大，同时需更换与叶轮匹配的潜污泵，反而会导致运营成本增加。（详见附件2）
220 | 2号线 | 机电系统 | 02411803 | 叶轮 | 上海凯泉泵业 | 上海凯泉泵业集团有限公司 |  | 配套上海凯泉WQ2290-4172A-200-Z-PJ使用 | 叶轮安装在潜污泵内，其功能主要是通过潜污泵轴的带动压迫污废水使其具有势能，从而排至室外地面压力井。由于不同品牌、型号的叶轮在安装尺寸、形制等方面存在不一致性，需要指定单一品牌及型号。理由如下：1.叶轮的形制及安装需与原潜污泵匹配，如购买其他品牌、型号的叶轮，无法与原现场潜污泵设备配套安装。 2.如果使用不同品牌的叶轮混合运行，不仅对排水效果影响极大，同时需更换与叶轮匹配的潜污泵，反而会导致运营成本增加。（详见附件2）
221 | 3号线 | 机电系统 | 02411803 | 叶轮 | 上海凯泉泵业 | 上海凯泉泵业(集团)有限公司 |  | 与上海凯泉泵业50WQ15-10-1.5配套使用 | 叶轮安装在上海凯泉泵业排水泵内，其功能主要是为排水系统提供抽排污物的动力，在叶轮发生故障时无法对污物进行抽排。由于不同品牌、型号的叶轮在结构、接口、材质等方面的不一致性，需要指定单一品牌及型号。理由如下： 1.叶轮的安装孔位、配件尺寸、设备接口型式与排污泵预留位置相匹配，如购买其他品牌、型号的叶轮，不具备安装及运行条件。（详见附件2）
222 | 3号线 | 机电系统 | 02411803 | 叶轮 | 广州白云泵业 | 广州白云泵业集团有限公司 |  | 与广州白云泵业50BWQQB5-10-0.75配套使用 | 叶轮安装在广州白云泵业排水泵内，其功能主要是为排水系统提供抽排污物的动力，在叶轮发生故障时无法对污物进行抽排。由于不同品牌、型号的叶轮在结构、接口、材质等方面的不一致性，需要指定单一品牌及型号。理由如下： 1.叶轮的安装孔位、配件尺寸、设备接口型式与排污泵预留位置相匹配，如购买其他品牌、型号的叶轮，不具备安装及运行条件。（详见附件2）
223 | 3号线 | 机电系统 | 02411803 | 叶轮 | 广州白云泵业 | 广州白云泵业集团有限公司 |  | 与广州白云泵业50BWQQB10-10-0.75配套使用 | 叶轮安装在广州白云泵业排水泵内，其功能主要是为排水系统提供抽排污物的动力，在叶轮发生故障时无法对污物进行抽排。由于不同品牌、型号的叶轮在结构、接口、材质等方面的不一致性，需要指定单一品牌及型号。理由如下： 1.叶轮的安装孔位、配件尺寸、设备接口型式与排污泵预留位置相匹配，如购买其他品牌、型号的叶轮，不具备安装及运行条件。（详见附件2）
224 | 3号线 | 机电系统 | 02411803 | 叶轮 | 广州白云泵业 | 广州白云泵业集团有限公司 |  | 与广州白云泵业50BWQQB10-15-1.1配套使用 | 叶轮安装在广州白云泵业排水泵内，其功能主要是为排水系统提供抽排污物的动力，在叶轮发生故障时无法对污物进行抽排。由于不同品牌、型号的叶轮在结构、接口、材质等方面的不一致性，需要指定单一品牌及型号。理由如下： 1.叶轮的安装孔位、配件尺寸、设备接口型式与排污泵预留位置相匹配，如购买其他品牌、型号的叶轮，不具备安装及运行条件。（详见附件2）
225 | 3号线 | 机电系统 | 02411803 | 叶轮 | 广州白云泵业 | 广州白云泵业集团有限公司 |  | 与广州白云泵业50BWQQB15-15-1.5配套使用 | 叶轮安装在广州白云泵业排水泵内，其功能主要是为排水系统提供抽排污物的动力，在叶轮发生故障时无法对污物进行抽排。由于不同品牌、型号的叶轮在结构、接口、材质等方面的不一致性，需要指定单一品牌及型号。理由如下： 1.叶轮的安装孔位、配件尺寸、设备接口型式与排污泵预留位置相匹配，如购买其他品牌、型号的叶轮，不具备安装及运行条件。（详见附件2）
226 | 3号线 | 机电系统 | 02411803 | 叶轮 | 广州白云泵业 | 广州白云泵业集团有限公司 |  | 与广州白云泵业50BWQQB30-10-1.5配套使用 | 叶轮安装在广州白云泵业排水泵内，其功能主要是为排水系统提供抽排污物的动力，在叶轮发生故障时无法对污物进行抽排。由于不同品牌、型号的叶轮在结构、接口、材质等方面的不一致性，需要指定单一品牌及型号。理由如下： 1.叶轮的安装孔位、配件尺寸、设备接口型式与排污泵预留位置相匹配，如购买其他品牌、型号的叶轮，不具备安装及运行条件。（详见附件2）
227 | 3号线 | 机电系统 | 02411803 | 叶轮 | 广州白云泵业 | 广州白云泵业集团有限公司 |  | 与广州白云泵业50BWQQB10-17-1.5配套使用 | 叶轮安装在广州白云泵业排水泵内，其功能主要是为排水系统提供抽排污物的动力，在叶轮发生故障时无法对污物进行抽排。由于不同品牌、型号的叶轮在结构、接口、材质等方面的不一致性，需要指定单一品牌及型号。理由如下： 1.叶轮的安装孔位、配件尺寸、设备接口型式与排污泵预留位置相匹配，如购买其他品牌、型号的叶轮，不具备安装及运行条件。（详见附件2）
228 | 3号线 | 机电系统 | 02411803 | 叶轮 | 广州白云泵业 | 广州白云泵业集团有限公司 |  | 与广州白云泵业50BWQQB15-10-1.5配套使用 | 叶轮安装在广州白云泵业排水泵内，其功能主要是为排水系统提供抽排污物的动力，在叶轮发生故障时无法对污物进行抽排。由于不同品牌、型号的叶轮在结构、接口、材质等方面的不一致性，需要指定单一品牌及型号。理由如下： 1.叶轮的安装孔位、配件尺寸、设备接口型式与排污泵预留位置相匹配，如购买其他品牌、型号的叶轮，不具备安装及运行条件。（详见附件2）
229 | 3号线 | 机电系统 | 02411803 | 叶轮 | 广州白云泵业 | 广州白云泵业集团有限公司 |  | 与广州白云泵业50BWQQB15-20-2.2配套使用 | 叶轮安装在广州白云泵业排水泵内，其功能主要是为排水系统提供抽排污物的动力，在叶轮发生故障时无法对污物进行抽排。由于不同品牌、型号的叶轮在结构、接口、材质等方面的不一致性，需要指定单一品牌及型号。理由如下： 1.叶轮的安装孔位、配件尺寸、设备接口型式与排污泵预留位置相匹配，如购买其他品牌、型号的叶轮，不具备安装及运行条件。（详见附件2）
230 | 3号线 | 机电系统 | 02411803 | 叶轮 | 广州白云泵业 | 广州白云泵业集团有限公司 |  | 与广州白云泵业50BWQQB10-20-2.2配套使用 | 叶轮安装在广州白云泵业排水泵内，其功能主要是为排水系统提供抽排污物的动力，在叶轮发生故障时无法对污物进行抽排。由于不同品牌、型号的叶轮在结构、接口、材质等方面的不一致性，需要指定单一品牌及型号。理由如下： 1.叶轮的安装孔位、配件尺寸、设备接口型式与排污泵预留位置相匹配，如购买其他品牌、型号的叶轮，不具备安装及运行条件。（详见附件2）
231 | 3号线 | 机电系统 | 02411803 | 叶轮 | 广州白云泵业 | 广州白云泵业集团有限公司 |  | 与广州白云泵业50BWQQB15-18-2.2配套使用 | 叶轮安装在广州白云泵业排水泵内，其功能主要是为排水系统提供抽排污物的动力，在叶轮发生故障时无法对污物进行抽排。由于不同品牌、型号的叶轮在结构、接口、材质等方面的不一致性，需要指定单一品牌及型号。理由如下： 1.叶轮的安装孔位、配件尺寸、设备接口型式与排污泵预留位置相匹配，如购买其他品牌、型号的叶轮，不具备安装及运行条件。（详见附件2）
232 | 3号线 | 机电系统 | 02411803 | 叶轮 | 广州白云泵业 | 广州白云泵业集团有限公司 |  | 与广州白云泵业50BWQQB25-15-2.2配套使用 | 叶轮安装在广州白云泵业排水泵内，其功能主要是为排水系统提供抽排污物的动力，在叶轮发生故障时无法对污物进行抽排。由于不同品牌、型号的叶轮在结构、接口、材质等方面的不一致性，需要指定单一品牌及型号。理由如下： 1.叶轮的安装孔位、配件尺寸、设备接口型式与排污泵预留位置相匹配，如购买其他品牌、型号的叶轮，不具备安装及运行条件。（详见附件2）
233 | 3号线 | 机电系统 | 02411803 | 叶轮 | 广州白云泵业 | 广州白云泵业集团有限公司 |  | 与广州白云泵业50BWQQB10-18-2.2配套使用 | 叶轮安装在广州白云泵业排水泵内，其功能主要是为排水系统提供抽排污物的动力，在叶轮发生故障时无法对污物进行抽排。由于不同品牌、型号的叶轮在结构、接口、材质等方面的不一致性，需要指定单一品牌及型号。理由如下： 1.叶轮的安装孔位、配件尺寸、设备接口型式与排污泵预留位置相匹配，如购买其他品牌、型号的叶轮，不具备安装及运行条件。（详见附件2）
234 | 3号线 | 机电系统 | 02411803 | 叶轮 | 广州白云泵业 | 广州白云泵业集团有限公司 |  | 与广州白云泵业50BWQQB25-10-2.2配套使用 | 叶轮安装在广州白云泵业排水泵内，其功能主要是为排水系统提供抽排污物的动力，在叶轮发生故障时无法对污物进行抽排。由于不同品牌、型号的叶轮在结构、接口、材质等方面的不一致性，需要指定单一品牌及型号。理由如下： 1.叶轮的安装孔位、配件尺寸、设备接口型式与排污泵预留位置相匹配，如购买其他品牌、型号的叶轮，不具备安装及运行条件。（详见附件2）
235 | 3号线 | 机电系统 | 02411803 | 叶轮 | 广州白云泵业 | 广州白云泵业集团有限公司 |  | 与广州白云泵业50BWQQB10-22-2.2配套使用 | 叶轮安装在广州白云泵业排水泵内，其功能主要是为排水系统提供抽排污物的动力，在叶轮发生故障时无法对污物进行抽排。由于不同品牌、型号的叶轮在结构、接口、材质等方面的不一致性，需要指定单一品牌及型号。理由如下： 1.叶轮的安装孔位、配件尺寸、设备接口型式与排污泵预留位置相匹配，如购买其他品牌、型号的叶轮，不具备安装及运行条件。（详见附件2）
236 | 3号线 | 机电系统 | 02411803 | 叶轮 | 广州白云泵业 | 广州白云泵业集团有限公司 |  | 与广州白云泵业50BWQQB20-15-2.2配套使用 | 叶轮安装在广州白云泵业排水泵内，其功能主要是为排水系统提供抽排污物的动力，在叶轮发生故障时无法对污物进行抽排。由于不同品牌、型号的叶轮在结构、接口、材质等方面的不一致性，需要指定单一品牌及型号。理由如下： 1.叶轮的安装孔位、配件尺寸、设备接口型式与排污泵预留位置相匹配，如购买其他品牌、型号的叶轮，不具备安装及运行条件。（详见附件2）
237 | 3号线 | 机电系统 | 02411803 | 叶轮 | 广州白云泵业 | 广州白云泵业集团有限公司 |  | 与广州白云泵业50BWQQB20-20-3配套使用 | 叶轮安装在广州白云泵业排水泵内，其功能主要是为排水系统提供抽排污物的动力，在叶轮发生故障时无法对污物进行抽排。由于不同品牌、型号的叶轮在结构、接口、材质等方面的不一致性，需要指定单一品牌及型号。理由如下： 1.叶轮的安装孔位、配件尺寸、设备接口型式与排污泵预留位置相匹配，如购买其他品牌、型号的叶轮，不具备安装及运行条件。（详见附件2）
238 | 3号线 | 机电系统 | 02411803 | 叶轮 | 广州白云泵业 | 广州白云泵业集团有限公司 |  | 与广州白云泵业50BWQQB18-22-3配套使用 | 叶轮安装在广州白云泵业排水泵内，其功能主要是为排水系统提供抽排污物的动力，在叶轮发生故障时无法对污物进行抽排。由于不同品牌、型号的叶轮在结构、接口、材质等方面的不一致性，需要指定单一品牌及型号。理由如下： 1.叶轮的安装孔位、配件尺寸、设备接口型式与排污泵预留位置相匹配，如购买其他品牌、型号的叶轮，不具备安装及运行条件。（详见附件2）
239 | 3号线 | 机电系统 | 02411803 | 叶轮 | 广州白云泵业 | 广州白云泵业集团有限公司 |  | 与广州白云泵业50BWQQB18-20-3配套使用 | 叶轮安装在广州白云泵业排水泵内，其功能主要是为排水系统提供抽排污物的动力，在叶轮发生故障时无法对污物进行抽排。由于不同品牌、型号的叶轮在结构、接口、材质等方面的不一致性，需要指定单一品牌及型号。理由如下： 1.叶轮的安装孔位、配件尺寸、设备接口型式与排污泵预留位置相匹配，如购买其他品牌、型号的叶轮，不具备安装及运行条件。（详见附件2）
240 | 3号线 | 机电系统 | 02411803 | 叶轮 | 广州白云泵业 | 广州白云泵业集团有限公司 |  | 与广州白云泵业50BWQQB20-22-3配套使用 | 叶轮安装在广州白云泵业排水泵内，其功能主要是为排水系统提供抽排污物的动力，在叶轮发生故障时无法对污物进行抽排。由于不同品牌、型号的叶轮在结构、接口、材质等方面的不一致性，需要指定单一品牌及型号。理由如下： 1.叶轮的安装孔位、配件尺寸、设备接口型式与排污泵预留位置相匹配，如购买其他品牌、型号的叶轮，不具备安装及运行条件。（详见附件2）
241 | 3号线 | 机电系统 | 02411803 | 叶轮 | 广州白云泵业 | 广州白云泵业集团有限公司 |  | 与广州白云泵业50BWQQB10-25-3配套使用 | 叶轮安装在广州白云泵业排水泵内，其功能主要是为排水系统提供抽排污物的动力，在叶轮发生故障时无法对污物进行抽排。由于不同品牌、型号的叶轮在结构、接口、材质等方面的不一致性，需要指定单一品牌及型号。理由如下： 1.叶轮的安装孔位、配件尺寸、设备接口型式与排污泵预留位置相匹配，如购买其他品牌、型号的叶轮，不具备安装及运行条件。（详见附件2）
242 | 3号线 | 机电系统 | 02411803 | 叶轮 | 广州白云泵业 | 广州白云泵业集团有限公司 |  | 与广州白云泵业50BWQQB10-30-3配套使用 | 叶轮安装在广州白云泵业排水泵内，其功能主要是为排水系统提供抽排污物的动力，在叶轮发生故障时无法对污物进行抽排。由于不同品牌、型号的叶轮在结构、接口、材质等方面的不一致性，需要指定单一品牌及型号。理由如下： 1.叶轮的安装孔位、配件尺寸、设备接口型式与排污泵预留位置相匹配，如购买其他品牌、型号的叶轮，不具备安装及运行条件。（详见附件2）
243 | 3号线 | 机电系统 | 02411803 | 叶轮 | 广州白云泵业 | 广州白云泵业集团有限公司 |  | 与广州白云泵业50BWQQB20-25-3配套使用 | 叶轮安装在广州白云泵业排水泵内，其功能主要是为排水系统提供抽排污物的动力，在叶轮发生故障时无法对污物进行抽排。由于不同品牌、型号的叶轮在结构、接口、材质等方面的不一致性，需要指定单一品牌及型号。理由如下： 1.叶轮的安装孔位、配件尺寸、设备接口型式与排污泵预留位置相匹配，如购买其他品牌、型号的叶轮，不具备安装及运行条件。（详见附件2）
244 | 3号线 | 机电系统 | 02411803 | 叶轮 | 广州白云泵业 | 广州白云泵业集团有限公司 |  | 与广州白云泵业50BWQQB15-25-3配套使用 | 叶轮安装在广州白云泵业排水泵内，其功能主要是为排水系统提供抽排污物的动力，在叶轮发生故障时无法对污物进行抽排。由于不同品牌、型号的叶轮在结构、接口、材质等方面的不一致性，需要指定单一品牌及型号。理由如下： 1.叶轮的安装孔位、配件尺寸、设备接口型式与排污泵预留位置相匹配，如购买其他品牌、型号的叶轮，不具备安装及运行条件。（详见附件2）
245 | 3号线 | 机电系统 | 02411803 | 叶轮 | 广州白云泵业 | 广州白云泵业集团有限公司 |  | 与广州白云泵业50BWQQB15-22-3配套使用 | 叶轮安装在广州白云泵业排水泵内，其功能主要是为排水系统提供抽排污物的动力，在叶轮发生故障时无法对污物进行抽排。由于不同品牌、型号的叶轮在结构、接口、材质等方面的不一致性，需要指定单一品牌及型号。理由如下： 1.叶轮的安装孔位、配件尺寸、设备接口型式与排污泵预留位置相匹配，如购买其他品牌、型号的叶轮，不具备安装及运行条件。（详见附件2）
246 | 3号线 | 机电系统 | 02411803 | 叶轮 | 广州白云泵业 | 广州白云泵业集团有限公司 |  | 与广州白云泵业50BWQQB25-15-3配套使用 | 叶轮安装在广州白云泵业排水泵内，其功能主要是为排水系统提供抽排污物的动力，在叶轮发生故障时无法对污物进行抽排。由于不同品牌、型号的叶轮在结构、接口、材质等方面的不一致性，需要指定单一品牌及型号。理由如下： 1.叶轮的安装孔位、配件尺寸、设备接口型式与排污泵预留位置相匹配，如购买其他品牌、型号的叶轮，不具备安装及运行条件。（详见附件2）
247 | 3号线 | 机电系统 | 02411803 | 叶轮 | 广州白云泵业 | 广州白云泵业集团有限公司 |  | 与广州白云泵业65BWQQB25-22-4配套使用 | 叶轮安装在广州白云泵业排水泵内，其功能主要是为排水系统提供抽排污物的动力，在叶轮发生故障时无法对污物进行抽排。由于不同品牌、型号的叶轮在结构、接口、材质等方面的不一致性，需要指定单一品牌及型号。理由如下： 1.叶轮的安装孔位、配件尺寸、设备接口型式与排污泵预留位置相匹配，如购买其他品牌、型号的叶轮，不具备安装及运行条件。（详见附件2）
248 | 3号线 | 机电系统 | 02411803 | 叶轮 | 广州白云泵业 | 广州白云泵业集团有限公司 |  | 与广州白云泵业65BWQQB25-25-4配套使用 | 叶轮安装在广州白云泵业排水泵内，其功能主要是为排水系统提供抽排污物的动力，在叶轮发生故障时无法对污物进行抽排。由于不同品牌、型号的叶轮在结构、接口、材质等方面的不一致性，需要指定单一品牌及型号。理由如下： 1.叶轮的安装孔位、配件尺寸、设备接口型式与排污泵预留位置相匹配，如购买其他品牌、型号的叶轮，不具备安装及运行条件。（详见附件2）
249 | 3号线 | 机电系统 | 02411803 | 叶轮 | 广州白云泵业 | 广州白云泵业集团有限公司 |  | 与广州白云泵业65BWQQB20-22-4配套使用 | 叶轮安装在广州白云泵业排水泵内，其功能主要是为排水系统提供抽排污物的动力，在叶轮发生故障时无法对污物进行抽排。由于不同品牌、型号的叶轮在结构、接口、材质等方面的不一致性，需要指定单一品牌及型号。理由如下： 1.叶轮的安装孔位、配件尺寸、设备接口型式与排污泵预留位置相匹配，如购买其他品牌、型号的叶轮，不具备安装及运行条件。（详见附件2）
250 | 3号线 | 机电系统 | 02411803 | 叶轮 | 广州白云泵业 | 广州白云泵业集团有限公司 |  | 与广州白云泵业65BWQQB40-15-4配套使用 | 叶轮安装在广州白云泵业排水泵内，其功能主要是为排水系统提供抽排污物的动力，在叶轮发生故障时无法对污物进行抽排。由于不同品牌、型号的叶轮在结构、接口、材质等方面的不一致性，需要指定单一品牌及型号。理由如下： 1.叶轮的安装孔位、配件尺寸、设备接口型式与排污泵预留位置相匹配，如购买其他品牌、型号的叶轮，不具备安装及运行条件。（详见附件2）
251 | 3号线 | 机电系统 | 02411803 | 叶轮 | 广州白云泵业 | 广州白云泵业集团有限公司 |  | 与广州白云泵业65BWQQB25-20-4配套使用 | 叶轮安装在广州白云泵业排水泵内，其功能主要是为排水系统提供抽排污物的动力，在叶轮发生故障时无法对污物进行抽排。由于不同品牌、型号的叶轮在结构、接口、材质等方面的不一致性，需要指定单一品牌及型号。理由如下： 1.叶轮的安装孔位、配件尺寸、设备接口型式与排污泵预留位置相匹配，如购买其他品牌、型号的叶轮，不具备安装及运行条件。（详见附件2）
252 | 3号线 | 机电系统 | 02411803 | 叶轮 | 广州白云泵业 | 广州白云泵业集团有限公司 |  | 与广州白云泵业65BWQQB20-30-5.5配套使用 | 叶轮安装在广州白云泵业排水泵内，其功能主要是为排水系统提供抽排污物的动力，在叶轮发生故障时无法对污物进行抽排。由于不同品牌、型号的叶轮在结构、接口、材质等方面的不一致性，需要指定单一品牌及型号。理由如下： 1.叶轮的安装孔位、配件尺寸、设备接口型式与排污泵预留位置相匹配，如购买其他品牌、型号的叶轮，不具备安装及运行条件。（详见附件2）
253 | 3号线 | 机电系统 | 02411803 | 叶轮 | 广州白云泵业 | 广州白云泵业集团有限公司 |  | 与广州白云泵业65BWQQB50-25-7.5配套使用 | 叶轮安装在广州白云泵业排水泵内，其功能主要是为排水系统提供抽排污物的动力，在叶轮发生故障时无法对污物进行抽排。由于不同品牌、型号的叶轮在结构、接口、材质等方面的不一致性，需要指定单一品牌及型号。理由如下： 1.叶轮的安装孔位、配件尺寸、设备接口型式与排污泵预留位置相匹配，如购买其他品牌、型号的叶轮，不具备安装及运行条件。（详见附件2）
254 | 3号线 | 机电系统 | 02411803 | 叶轮 | 广州白云泵业 | 广州白云泵业集团有限公司 |  | 与广州白云泵业65BWQQB25-35-7.5配套使用 | 叶轮安装在广州白云泵业排水泵内，其功能主要是为排水系统提供抽排污物的动力，在叶轮发生故障时无法对污物进行抽排。由于不同品牌、型号的叶轮在结构、接口、材质等方面的不一致性，需要指定单一品牌及型号。理由如下： 1.叶轮的安装孔位、配件尺寸、设备接口型式与排污泵预留位置相匹配，如购买其他品牌、型号的叶轮，不具备安装及运行条件。（详见附件2）
255 | 3号线 | 机电系统 | 02411803 | 叶轮 | 广州白云泵业 | 广州白云泵业集团有限公司 |  | 与广州白云泵业65BWQQB50-30-11配套使用 | 叶轮安装在广州白云泵业排水泵内，其功能主要是为排水系统提供抽排污物的动力，在叶轮发生故障时无法对污物进行抽排。由于不同品牌、型号的叶轮在结构、接口、材质等方面的不一致性，需要指定单一品牌及型号。理由如下： 1.叶轮的安装孔位、配件尺寸、设备接口型式与排污泵预留位置相匹配，如购买其他品牌、型号的叶轮，不具备安装及运行条件。（详见附件2）
256 | 3号线 | 机电系统 | 02411803 | 叶轮 | 广州白云泵业 | 广州白云泵业集团有限公司 |  | 与广州白云泵业65BWQQB50-35-11配套使用 | 叶轮安装在广州白云泵业排水泵内，其功能主要是为排水系统提供抽排污物的动力，在叶轮发生故障时无法对污物进行抽排。由于不同品牌、型号的叶轮在结构、接口、材质等方面的不一致性，需要指定单一品牌及型号。理由如下： 1.叶轮的安装孔位、配件尺寸、设备接口型式与排污泵预留位置相匹配，如购买其他品牌、型号的叶轮，不具备安装及运行条件。（详见附件2）
257 | 3号线 | 机电系统 | 02411803 | 叶轮 | 广州白云泵业 | 广州白云泵业集团有限公司 |  | 与广州白云泵业65BWQQB50-32-11配套使用 | 叶轮安装在广州白云泵业排水泵内，其功能主要是为排水系统提供抽排污物的动力，在叶轮发生故障时无法对污物进行抽排。由于不同品牌、型号的叶轮在结构、接口、材质等方面的不一致性，需要指定单一品牌及型号。理由如下： 1.叶轮的安装孔位、配件尺寸、设备接口型式与排污泵预留位置相匹配，如购买其他品牌、型号的叶轮，不具备安装及运行条件。（详见附件2）
258 | 3号线 | 机电系统 | 02411803 | 叶轮 | 广州白云泵业 | 广州白云泵业集团有限公司 |  | 与广州白云泵业65BWQQB25-40-11配套使用 | 叶轮安装在广州白云泵业排水泵内，其功能主要是为排水系统提供抽排污物的动力，在叶轮发生故障时无法对污物进行抽排。由于不同品牌、型号的叶轮在结构、接口、材质等方面的不一致性，需要指定单一品牌及型号。理由如下： 1.叶轮的安装孔位、配件尺寸、设备接口型式与排污泵预留位置相匹配，如购买其他品牌、型号的叶轮，不具备安装及运行条件。（详见附件2）
259 | 3号线 | 机电系统 | 02411803 | 叶轮 | 广州白云泵业 | 广州白云泵业集团有限公司 |  | 与广州白云泵业65BWQQB25-45-11配套使用 | 叶轮安装在广州白云泵业排水泵内，其功能主要是为排水系统提供抽排污物的动力，在叶轮发生故障时无法对污物进行抽排。由于不同品牌、型号的叶轮在结构、接口、材质等方面的不一致性，需要指定单一品牌及型号。理由如下： 1.叶轮的安装孔位、配件尺寸、设备接口型式与排污泵预留位置相匹配，如购买其他品牌、型号的叶轮，不具备安装及运行条件。（详见附件2）
260 | 3号线 | 机电系统 | 02411803 | 叶轮 | 广州白云泵业 | 广州白云泵业集团有限公司 |  | 与广州白云泵业65BWQQB20-50-15配套使用 | 叶轮安装在广州白云泵业排水泵内，其功能主要是为排水系统提供抽排污物的动力，在叶轮发生故障时无法对污物进行抽排。由于不同品牌、型号的叶轮在结构、接口、材质等方面的不一致性，需要指定单一品牌及型号。理由如下： 1.叶轮的安装孔位、配件尺寸、设备接口型式与排污泵预留位置相匹配，如购买其他品牌、型号的叶轮，不具备安装及运行条件。（详见附件2）
261 | 3号线 | 机电系统 | 02411803 | 叶轮 | 广州白云泵业 | 广州白云泵业集团有限公司 |  | 与广州白云泵业100BWQQB100-30-18.5配套使用 | 叶轮安装在广州白云泵业排水泵内，其功能主要是为排水系统提供抽排污物的动力，在叶轮发生故障时无法对污物进行抽排。由于不同品牌、型号的叶轮在结构、接口、材质等方面的不一致性，需要指定单一品牌及型号。理由如下： 1.叶轮的安装孔位、配件尺寸、设备接口型式与排污泵预留位置相匹配，如购买其他品牌、型号的叶轮，不具备安装及运行条件。（详见附件2）
262 | 3号线 | 机电系统 | 02411803 | 叶轮 | 广州白云泵业 | 广州白云泵业集团有限公司 |  | 与广州白云泵业65BWQQB25-60-18.5配套使用 | 叶轮安装在广州白云泵业排水泵内，其功能主要是为排水系统提供抽排污物的动力，在叶轮发生故障时无法对污物进行抽排。由于不同品牌、型号的叶轮在结构、接口、材质等方面的不一致性，需要指定单一品牌及型号。理由如下： 1.叶轮的安装孔位、配件尺寸、设备接口型式与排污泵预留位置相匹配，如购买其他品牌、型号的叶轮，不具备安装及运行条件。（详见附件2）
263 | 3号线 | 机电系统 | 02411803 | 叶轮 | 广州白云泵业 | 广州白云泵业集团有限公司 |  | 与广州白云泵业65BWQQB50-80-22配套使用 | 叶轮安装在广州白云泵业排水泵内，其功能主要是为排水系统提供抽排污物的动力，在叶轮发生故障时无法对污物进行抽排。由于不同品牌、型号的叶轮在结构、接口、材质等方面的不一致性，需要指定单一品牌及型号。理由如下： 1.叶轮的安装孔位、配件尺寸、设备接口型式与排污泵预留位置相匹配，如购买其他品牌、型号的叶轮，不具备安装及运行条件。（详见附件2）
264 | 3号线 | 机电系统 | 02411803 | 叶轮 | 广州白云泵业 | 广州白云泵业集团有限公司 |  | 与广州白云泵业200BWQQB300-13-22配套使用 | 叶轮安装在广州白云泵业排水泵内，其功能主要是为排水系统提供抽排污物的动力，在叶轮发生故障时无法对污物进行抽排。由于不同品牌、型号的叶轮在结构、接口、材质等方面的不一致性，需要指定单一品牌及型号。理由如下： 1.叶轮的安装孔位、配件尺寸、设备接口型式与排污泵预留位置相匹配，如购买其他品牌、型号的叶轮，不具备安装及运行条件。（详见附件2）
265 | 3号线 | 机电系统 | 02411803 | 叶轮 | 广州白云泵业 | 广州白云泵业集团有限公司 |  | 与广州白云泵业150BWQQB100-45-37配套使用 | 叶轮安装在广州白云泵业排水泵内，其功能主要是为排水系统提供抽排污物的动力，在叶轮发生故障时无法对污物进行抽排。由于不同品牌、型号的叶轮在结构、接口、材质等方面的不一致性，需要指定单一品牌及型号。理由如下： 1.叶轮的安装孔位、配件尺寸、设备接口型式与排污泵预留位置相匹配，如购买其他品牌、型号的叶轮，不具备安装及运行条件。（详见附件2）
266 | 4号线 | 机电系统 | 02411803 | 叶轮 | 广州白云泵业 | 广州白云泵业集团有限公司 |  | 与广州白云泵业50BWQQB10-10-0.75型号潜污泵配套使用 | 叶轮安装于潜水泵内，水泵叶轮通过电动机带动旋转，使介质（水）受到离心力或者提升力，使介质具有机械能（动能），用于车站雨、废水的抽排，以实现车站雨、废水系统的运转。若叶轮损坏，车站雨、废水将无法排出，严重情况下可导致水淹车站及区间等。由于不同型号、品牌的叶轮存在尺寸、接口、硬度，及其所配套的连接件、管径大小、密封材料参数的不一致性，需要指定单一品牌，理由如下：1.不同型号、品牌的叶轮存在尺寸、接口、硬度，及其所配套的连接件、管径大小、密封材料不一致，无法安装使用。 2.叶轮结构、管径、连接件等安装参数不吻合会影响水泵的使用，会导致水泵无法启动、连接处漏水、吸水量不足、排水速度慢等问题，严重情况下可导致水泵烧坏；3.不同型号、品牌的叶轮尺寸大小、叶片数量、材料的硬度、轻度不一致，会出现安装不牢靠、无法安装，材料的硬度、强度不符合等导致水泵无法进行抽水及不能平稳运行，影响水泵的排水能力和使用寿命。（详见附件2）
267 | 4号线 | 机电系统 | 02411803 | 叶轮 | 广州白云泵业 | 广州白云泵业集团有限公司 |  | 与广州白云泵业50BWQQB10-15-1.1型号潜污泵配套使用 | 叶轮安装于潜水泵内，水泵叶轮通过电动机带动旋转，使介质（水）受到离心力或者提升力，使介质具有机械能（动能），用于车站雨、废水的抽排，以实现车站雨、废水系统的运转。若叶轮损坏，车站雨、废水将无法排出，严重情况下可导致水淹车站及区间等。由于不同型号、品牌的叶轮存在尺寸、接口、硬度，及其所配套的连接件、管径大小、密封材料参数的不一致性，需要指定单一品牌，理由如下：1.不同型号、品牌的叶轮存在尺寸、接口、硬度，及其所配套的连接件、管径大小、密封材料不一致，无法安装使用。 2.叶轮结构、管径、连接件等安装参数不吻合会影响水泵的使用，会导致水泵无法启动、连接处漏水、吸水量不足、排水速度慢等问题，严重情况下可导致水泵烧坏；3.不同型号、品牌的叶轮尺寸大小、叶片数量、材料的硬度、轻度不一致，会出现安装不牢靠、无法安装，材料的硬度、强度不符合等导致水泵无法进行抽水及不能平稳运行，影响水泵的排水能力和使用寿命。（详见附件2）
268 | 4号线 | 机电系统 | 02411803 | 叶轮 | 广州白云泵业 | 广州白云泵业集团有限公司 |  | 与广州白云泵业50BWQQB15-20-2.2型号潜污泵配套使用 | 叶轮安装于潜水泵内，水泵叶轮通过电动机带动旋转，使介质（水）受到离心力或者提升力，使介质具有机械能（动能），用于车站雨、废水的抽排，以实现车站雨、废水系统的运转。若叶轮损坏，车站雨、废水将无法排出，严重情况下可导致水淹车站及区间等。由于不同型号、品牌的叶轮存在尺寸、接口、硬度，及其所配套的连接件、管径大小、密封材料参数的不一致性，需要指定单一品牌，理由如下：1.不同型号、品牌的叶轮存在尺寸、接口、硬度，及其所配套的连接件、管径大小、密封材料不一致，无法安装使用。 2.叶轮结构、管径、连接件等安装参数不吻合会影响水泵的使用，会导致水泵无法启动、连接处漏水、吸水量不足、排水速度慢等问题，严重情况下可导致水泵烧坏；3.不同型号、品牌的叶轮尺寸大小、叶片数量、材料的硬度、轻度不一致，会出现安装不牢靠、无法安装，材料的硬度、强度不符合等导致水泵无法进行抽水及不能平稳运行，影响水泵的排水能力和使用寿命。（详见附件2）
269 | 4号线 | 机电系统 | 02411803 | 叶轮 | 广州白云泵业 | 广州白云泵业集团有限公司 |  | 与广州白云泵业50BWQQB15-30-3型号潜污泵配套使用 | 叶轮安装于潜水泵内，水泵叶轮通过电动机带动旋转，使介质（水）受到离心力或者提升力，使介质具有机械能（动能），用于车站雨、废水的抽排，以实现车站雨、废水系统的运转。若叶轮损坏，车站雨、废水将无法排出，严重情况下可导致水淹车站及区间等。由于不同型号、品牌的叶轮存在尺寸、接口、硬度，及其所配套的连接件、管径大小、密封材料参数的不一致性，需要指定单一品牌，理由如下：1.不同型号、品牌的叶轮存在尺寸、接口、硬度，及其所配套的连接件、管径大小、密封材料不一致，无法安装使用。 2.叶轮结构、管径、连接件等安装参数不吻合会影响水泵的使用，会导致水泵无法启动、连接处漏水、吸水量不足、排水速度慢等问题，严重情况下可导致水泵烧坏；3.不同型号、品牌的叶轮尺寸大小、叶片数量、材料的硬度、轻度不一致，会出现安装不牢靠、无法安装，材料的硬度、强度不符合等导致水泵无法进行抽水及不能平稳运行，影响水泵的排水能力和使用寿命。（详见附件2）
270 | 4号线 | 机电系统 | 02411803 | 叶轮 | 广州白云泵业 | 广州白云泵业集团有限公司 |  | 与广州白云泵业65BWQQB25-29-4型号潜污泵配套使用 | 叶轮安装于潜水泵内，水泵叶轮通过电动机带动旋转，使介质（水）受到离心力或者提升力，使介质具有机械能（动能），用于车站雨、废水的抽排，以实现车站雨、废水系统的运转。若叶轮损坏，车站雨、废水将无法排出，严重情况下可导致水淹车站及区间等。由于不同型号、品牌的叶轮存在尺寸、接口、硬度，及其所配套的连接件、管径大小、密封材料参数的不一致性，需要指定单一品牌，理由如下：1.不同型号、品牌的叶轮存在尺寸、接口、硬度，及其所配套的连接件、管径大小、密封材料不一致，无法安装使用。 2.叶轮结构、管径、连接件等安装参数不吻合会影响水泵的使用，会导致水泵无法启动、连接处漏水、吸水量不足、排水速度慢等问题，严重情况下可导致水泵烧坏；3.不同型号、品牌的叶轮尺寸大小、叶片数量、材料的硬度、轻度不一致，会出现安装不牢靠、无法安装，材料的硬度、强度不符合等导致水泵无法进行抽水及不能平稳运行，影响水泵的排水能力和使用寿命。（详见附件2）
271 | 4号线 | 机电系统 | 02411803 | 叶轮 | 广州白云泵业 | 广州白云泵业集团有限公司 |  | 与广州白云泵业50BWQQB25-33-5.5型号潜污泵配套使用 | 叶轮安装于潜水泵内，水泵叶轮通过电动机带动旋转，使介质（水）受到离心力或者提升力，使介质具有机械能（动能），用于车站雨、废水的抽排，以实现车站雨、废水系统的运转。若叶轮损坏，车站雨、废水将无法排出，严重情况下可导致水淹车站及区间等。由于不同型号、品牌的叶轮存在尺寸、接口、硬度，及其所配套的连接件、管径大小、密封材料参数的不一致性，需要指定单一品牌，理由如下：1.不同型号、品牌的叶轮存在尺寸、接口、硬度，及其所配套的连接件、管径大小、密封材料不一致，无法安装使用。 2.叶轮结构、管径、连接件等安装参数不吻合会影响水泵的使用，会导致水泵无法启动、连接处漏水、吸水量不足、排水速度慢等问题，严重情况下可导致水泵烧坏；3.不同型号、品牌的叶轮尺寸大小、叶片数量、材料的硬度、轻度不一致，会出现安装不牢靠、无法安装，材料的硬度、强度不符合等导致水泵无法进行抽水及不能平稳运行，影响水泵的排水能力和使用寿命。（详见附件2）
272 | 4号线 | 机电系统 | 02411803 | 叶轮 | 广州白云泵业 | 广州白云泵业集团有限公司 |  | 与广州白云泵业50BWQQB50-25-7.5型号潜污泵配套使用 | 叶轮安装于潜水泵内，水泵叶轮通过电动机带动旋转，使介质（水）受到离心力或者提升力，使介质具有机械能（动能），用于车站雨、废水的抽排，以实现车站雨、废水系统的运转。若叶轮损坏，车站雨、废水将无法排出，严重情况下可导致水淹车站及区间等。由于不同型号、品牌的叶轮存在尺寸、接口、硬度，及其所配套的连接件、管径大小、密封材料参数的不一致性，需要指定单一品牌，理由如下：1.不同型号、品牌的叶轮存在尺寸、接口、硬度，及其所配套的连接件、管径大小、密封材料不一致，无法安装使用。 2.叶轮结构、管径、连接件等安装参数不吻合会影响水泵的使用，会导致水泵无法启动、连接处漏水、吸水量不足、排水速度慢等问题，严重情况下可导致水泵烧坏；3.不同型号、品牌的叶轮尺寸大小、叶片数量、材料的硬度、轻度不一致，会出现安装不牢靠、无法安装，材料的硬度、强度不符合等导致水泵无法进行抽水及不能平稳运行，影响水泵的排水能力和使用寿命。（详见附件2）
273 | 4号线 | 机电系统 | 02411803 | 叶轮 | 广州白云泵业 | 广州白云泵业集团有限公司 |  | 与广州白云泵业65BWQB25-40-11型号潜污泵配套使用 | 叶轮安装于潜水泵内，水泵叶轮通过电动机带动旋转，使介质（水）受到离心力或者提升力，使介质具有机械能（动能），用于车站雨、废水的抽排，以实现车站雨、废水系统的运转。若叶轮损坏，车站雨、废水将无法排出，严重情况下可导致水淹车站及区间等。由于不同型号、品牌的叶轮存在尺寸、接口、硬度，及其所配套的连接件、管径大小、密封材料参数的不一致性，需要指定单一品牌，理由如下：1.不同型号、品牌的叶轮存在尺寸、接口、硬度，及其所配套的连接件、管径大小、密封材料不一致，无法安装使用。 2.叶轮结构、管径、连接件等安装参数不吻合会影响水泵的使用，会导致水泵无法启动、连接处漏水、吸水量不足、排水速度慢等问题，严重情况下可导致水泵烧坏；3.不同型号、品牌的叶轮尺寸大小、叶片数量、材料的硬度、轻度不一致，会出现安装不牢靠、无法安装，材料的硬度、强度不符合等导致水泵无法进行抽水及不能平稳运行，影响水泵的排水能力和使用寿命。（详见附件2）
274 | 4号线 | 机电系统 | 02411803 | 叶轮 | 广州白云泵业 | 广州白云泵业集团有限公司 |  | 与广州白云泵业65BWQB25-46-15型号潜污泵配套使用 | 叶轮安装于潜水泵内，水泵叶轮通过电动机带动旋转，使介质（水）受到离心力或者提升力，使介质具有机械能（动能），用于车站雨、废水的抽排，以实现车站雨、废水系统的运转。若叶轮损坏，车站雨、废水将无法排出，严重情况下可导致水淹车站及区间等。由于不同型号、品牌的叶轮存在尺寸、接口、硬度，及其所配套的连接件、管径大小、密封材料参数的不一致性，需要指定单一品牌，理由如下：1.不同型号、品牌的叶轮存在尺寸、接口、硬度，及其所配套的连接件、管径大小、密封材料不一致，无法安装使用。 2.叶轮结构、管径、连接件等安装参数不吻合会影响水泵的使用，会导致水泵无法启动、连接处漏水、吸水量不足、排水速度慢等问题，严重情况下可导致水泵烧坏；3.不同型号、品牌的叶轮尺寸大小、叶片数量、材料的硬度、轻度不一致，会出现安装不牢靠、无法安装，材料的硬度、强度不符合等导致水泵无法进行抽水及不能平稳运行，影响水泵的排水能力和使用寿命。（详见附件2）
275 | 4号线 | 机电系统 | 02411803 | 叶轮 | 广州白云泵业 | 广州白云泵业集团有限公司 |  | 与广州白云泵业150BWQB100-40-30型号潜污泵配套使用 | 叶轮安装于潜水泵内，水泵叶轮通过电动机带动旋转，使介质（水）受到离心力或者提升力，使介质具有机械能（动能），用于车站雨、废水的抽排，以实现车站雨、废水系统的运转。若叶轮损坏，车站雨、废水将无法排出，严重情况下可导致水淹车站及区间等。由于不同型号、品牌的叶轮存在尺寸、接口、硬度，及其所配套的连接件、管径大小、密封材料参数的不一致性，需要指定单一品牌，理由如下：1.不同型号、品牌的叶轮存在尺寸、接口、硬度，及其所配套的连接件、管径大小、密封材料不一致，无法安装使用。 2.叶轮结构、管径、连接件等安装参数不吻合会影响水泵的使用，会导致水泵无法启动、连接处漏水、吸水量不足、排水速度慢等问题，严重情况下可导致水泵烧坏；3.不同型号、品牌的叶轮尺寸大小、叶片数量、材料的硬度、轻度不一致，会出现安装不牢靠、无法安装，材料的硬度、强度不符合等导致水泵无法进行抽水及不能平稳运行，影响水泵的排水能力和使用寿命。（详见附件2）
276 | 4号线 | 机电系统 | 02411803 | 叶轮 | 上海凯泉泵业 | 上海凯泉泵业集团有限公司 |  | 与上海凯泉泵业50WQ/ES249-1.1型号潜污泵配套使用 | 叶轮安装于潜水泵内，水泵叶轮通过电动机带动旋转，使介质（水）受到离心力或者提升力，使介质具有机械能（动能），用于车站雨、废水的抽排，以实现车站雨、废水系统的运转。若叶轮损坏，车站雨、废水将无法排出，严重情况下可导致水淹车站及区间等。由于不同型号、品牌的叶轮存在尺寸、接口、硬度，及其所配套的连接件、管径大小、密封材料参数的不一致性，需要指定单一品牌，理由如下：1.不同型号、品牌的叶轮存在尺寸、接口、硬度，及其所配套的连接件、管径大小、密封材料不一致，无法安装使用。 2.叶轮结构、管径、连接件等安装参数不吻合会影响水泵的使用，会导致水泵无法启动、连接处漏水、吸水量不足、排水速度慢等问题，严重情况下可导致水泵烧坏；3.不同型号、品牌的叶轮尺寸大小、叶片数量、材料的硬度、轻度不一致，会出现安装不牢靠、无法安装，材料的硬度、强度不符合等导致水泵无法进行抽水及不能平稳运行，影响水泵的排水能力和使用寿命。（详见附件2）
277 | 4号线 | 机电系统 | 02411803 | 叶轮 | 上海凯泉泵业 | 上海凯泉泵业集团有限公司 |  | 与上海凯泉泵业50WQ/ES241-1.5型号潜污泵配套使用 | 叶轮安装于潜水泵内，水泵叶轮通过电动机带动旋转，使介质（水）受到离心力或者提升力，使介质具有机械能（动能），用于车站雨、废水的抽排，以实现车站雨、废水系统的运转。若叶轮损坏，车站雨、废水将无法排出，严重情况下可导致水淹车站及区间等。由于不同型号、品牌的叶轮存在尺寸、接口、硬度，及其所配套的连接件、管径大小、密封材料参数的不一致性，需要指定单一品牌，理由如下：1.不同型号、品牌的叶轮存在尺寸、接口、硬度，及其所配套的连接件、管径大小、密封材料不一致，无法安装使用。 2.叶轮结构、管径、连接件等安装参数不吻合会影响水泵的使用，会导致水泵无法启动、连接处漏水、吸水量不足、排水速度慢等问题，严重情况下可导致水泵烧坏；3.不同型号、品牌的叶轮尺寸大小、叶片数量、材料的硬度、轻度不一致，会出现安装不牢靠、无法安装，材料的硬度、强度不符合等导致水泵无法进行抽水及不能平稳运行，影响水泵的排水能力和使用寿命。（详见附件2）
278 | 4号线 | 机电系统 | 02411803 | 叶轮 | 上海凯泉泵业 | 上海凯泉泵业集团有限公司 |  | 与上海凯泉泵业50WQ/ES242-2.2-Z型号潜污泵配套使用 | 叶轮安装于潜水泵内，水泵叶轮通过电动机带动旋转，使介质（水）受到离心力或者提升力，使介质具有机械能（动能），用于车站雨、废水的抽排，以实现车站雨、废水系统的运转。若叶轮损坏，车站雨、废水将无法排出，严重情况下可导致水淹车站及区间等。由于不同型号、品牌的叶轮存在尺寸、接口、硬度，及其所配套的连接件、管径大小、密封材料参数的不一致性，需要指定单一品牌，理由如下：1.不同型号、品牌的叶轮存在尺寸、接口、硬度，及其所配套的连接件、管径大小、密封材料不一致，无法安装使用。 2.叶轮结构、管径、连接件等安装参数不吻合会影响水泵的使用，会导致水泵无法启动、连接处漏水、吸水量不足、排水速度慢等问题，严重情况下可导致水泵烧坏；3.不同型号、品牌的叶轮尺寸大小、叶片数量、材料的硬度、轻度不一致，会出现安装不牢靠、无法安装，材料的硬度、强度不符合等导致水泵无法进行抽水及不能平稳运行，影响水泵的排水能力和使用寿命。（详见附件2）
279 | 4号线 | 机电系统 | 02411803 | 叶轮 | 上海凯泉泵业 | 上海凯泉泵业集团有限公司 |  | 与上海凯泉泵业65WQ/ES251-4型号潜污泵配套使用 | 叶轮安装于潜水泵内，水泵叶轮通过电动机带动旋转，使介质（水）受到离心力或者提升力，使介质具有机械能（动能），用于车站雨、废水的抽排，以实现车站雨、废水系统的运转。若叶轮损坏，车站雨、废水将无法排出，严重情况下可导致水淹车站及区间等。由于不同型号、品牌的叶轮存在尺寸、接口、硬度，及其所配套的连接件、管径大小、密封材料参数的不一致性，需要指定单一品牌，理由如下：1.不同型号、品牌的叶轮存在尺寸、接口、硬度，及其所配套的连接件、管径大小、密封材料不一致，无法安装使用。 2.叶轮结构、管径、连接件等安装参数不吻合会影响水泵的使用，会导致水泵无法启动、连接处漏水、吸水量不足、排水速度慢等问题，严重情况下可导致水泵烧坏；3.不同型号、品牌的叶轮尺寸大小、叶片数量、材料的硬度、轻度不一致，会出现安装不牢靠、无法安装，材料的硬度、强度不符合等导致水泵无法进行抽水及不能平稳运行，影响水泵的排水能力和使用寿命。（详见附件2）
280 | 1号线 | 机电系统 | 02411803 | 转子总成 | 蓝深 | 蓝深集团股份有限公司 | AS16.2 | 与蓝深1.5Kw水泵配套使用 | 转子总成安装在蓝深排水泵内，其功能主要是为产生磁场，为水泵转动提供条件，在转子总成发生故障时无法对污物进行抽排。由于不同品牌、型号的转子总成在结构、接口、材质等方面的不一致性，需要指定单一品牌及型号。理由如下： 1.转子总成的安装孔位、配件尺寸、设备接口型式与排污泵预留位置相匹配，如购买其他品牌、型号的转子总成，不具备安装及运行条件。（详见附件2）
281 | 1号线 | 机电系统 | 02411803 | 转子总成 | 蓝深 | 蓝深集团股份有限公司 | AS30.2 | 与蓝深2.2Kw水泵配套使用 | 转子总成安装在蓝深排水泵内，其功能主要是为排水系统提供抽排污物的动力，在转子总成发生故障时无法对污物进行抽排。由于不同品牌、型号的转子总成在结构、接口、材质等方面的不一致性，需要指定单一品牌及型号。理由如下： 1.转子总成的安装孔位、配件尺寸、设备接口型式与排污泵预留位置相匹配，如购买其他品牌、型号的转子总成，不具备安装及运行条件。（详见附件2）
282 | 1号线 | 机电系统 | 02411803 | 转子总成 | 蓝深 | 蓝深集团股份有限公司 | AS30.2 | 与蓝深3Kw水泵配套使用 | 转子总成安装在蓝深排水泵内，其功能主要是为排水系统提供抽排污物的动力，在转子总成发生故障时无法对污物进行抽排。由于不同品牌、型号的转子总成在结构、接口、材质等方面的不一致性，需要指定单一品牌及型号。理由如下： 1.转子总成的安装孔位、配件尺寸、设备接口型式与排污泵预留位置相匹配，如购买其他品牌、型号的转子总成，不具备安装及运行条件。（详见附件2）
283 | 1号线 | 机电系统 | 02411803 | 转子总成 | 蓝深 | 蓝深集团股份有限公司 | M112-7 | 与蓝深4Kw水泵配套使用 | 转子总成安装在蓝深排水泵内，其功能主要是为排水系统提供抽排污物的动力，在转子总成发生故障时无法对污物进行抽排。由于不同品牌、型号的转子总成在结构、接口、材质等方面的不一致性，需要指定单一品牌及型号。理由如下： 1.转子总成的安装孔位、配件尺寸、设备接口型式与排污泵预留位置相匹配，如购买其他品牌、型号的转子总成，不具备安装及运行条件。（详见附件2）
284 | 1号线 | 机电系统 | 02411803 | 转子总成 | 蓝深 | 蓝深集团股份有限公司 | M112G.01 | 与蓝深5.5Kw水泵配套使用 | 转子总成安装在蓝深排水泵内，其功能主要是为排水系统提供抽排污物的动力，在转子总成发生故障时无法对污物进行抽排。由于不同品牌、型号的转子总成在结构、接口、材质等方面的不一致性，需要指定单一品牌及型号。理由如下： 1.转子总成的安装孔位、配件尺寸、设备接口型式与排污泵预留位置相匹配，如购买其他品牌、型号的转子总成，不具备安装及运行条件。（详见附件2）
285 | 1号线 | 机电系统 | 02411803 | 转子总成 | 蓝深 | 蓝深集团股份有限公司 | M112G.01 | 与蓝深7.5Kw水泵配套使用 | 转子总成安装在蓝深排水泵内，其功能主要是为排水系统提供抽排污物的动力，在转子总成发生故障时无法对污物进行抽排。由于不同品牌、型号的转子总成在结构、接口、材质等方面的不一致性，需要指定单一品牌及型号。理由如下： 1.转子总成的安装孔位、配件尺寸、设备接口型式与排污泵预留位置相匹配，如购买其他品牌、型号的转子总成，不具备安装及运行条件。（详见附件2）
286 | 1号线 | 机电系统 | 02411803 | 转子总成 | 蓝深 | 蓝深集团股份有限公司 | YQG210A.1 | 与蓝深11Kw水泵配套使用 | 转子总成安装在蓝深排水泵内，其功能主要是为排水系统提供抽排污物的动力，在转子总成发生故障时无法对污物进行抽排。由于不同品牌、型号的转子总成在结构、接口、材质等方面的不一致性，需要指定单一品牌及型号。理由如下： 1.转子总成的安装孔位、配件尺寸、设备接口型式与排污泵预留位置相匹配，如购买其他品牌、型号的转子总成，不具备安装及运行条件。（详见附件2）
287 | 1号线 | 机电系统 | 02411803 | 转子总成 | 蓝深 | 蓝深集团股份有限公司 | YQG210A.1 | 与蓝深15Kw水泵配套使用 | 转子总成安装在蓝深排水泵内，其功能主要是为排水系统提供抽排污物的动力，在转子总成发生故障时无法对污物进行抽排。由于不同品牌、型号的转子总成在结构、接口、材质等方面的不一致性，需要指定单一品牌及型号。理由如下： 1.转子总成的安装孔位、配件尺寸、设备接口型式与排污泵预留位置相匹配，如购买其他品牌、型号的转子总成，不具备安装及运行条件。（详见附件2）
288 | 1号线 | 机电系统 | 02411803 | 转子总成 | 蓝深 | 蓝深集团股份有限公司 | YQG260.2 | 与蓝深18.5Kw水泵配套使用 | 转子总成安装在蓝深排水泵内，其功能主要是为排水系统提供抽排污物的动力，在转子总成发生故障时无法对污物进行抽排。由于不同品牌、型号的转子总成在结构、接口、材质等方面的不一致性，需要指定单一品牌及型号。理由如下： 1.转子总成的安装孔位、配件尺寸、设备接口型式与排污泵预留位置相匹配，如购买其他品牌、型号的转子总成，不具备安装及运行条件。（详见附件2）
289 | 1号线 | 机电系统 | 02411803 | 转子总成 | 蓝深 | 蓝深集团股份有限公司 | YQG260.2 | 与蓝深22Kw水泵配套使用 | 转子总成安装在蓝深排水泵内，其功能主要是为排水系统提供抽排污物的动力，在转子总成发生故障时无法对污物进行抽排。由于不同品牌、型号的转子总成在结构、接口、材质等方面的不一致性，需要指定单一品牌及型号。理由如下： 1.转子总成的安装孔位、配件尺寸、设备接口型式与排污泵预留位置相匹配，如购买其他品牌、型号的转子总成，不具备安装及运行条件。（详见附件2）
290 | 3号线 | 机电系统 | 02411803 | 转子总成 | 广州白云泵业 | 广州白云泵业集团有限公司 |  | 与广州白云泵业50BWQQB5-10-0.75配套使用 | 转子总成安装在广州白云泵业排水泵内，其功能主要是为产生磁场，为水泵转动提供条件，在转子总成发生故障时无法对污物进行抽排。由于不同品牌、型号的转子总成在结构、接口、材质等方面的不一致性，需要指定单一品牌及型号。理由如下： 1.转子总成的安装孔位、配件尺寸、设备接口型式与排污泵预留位置相匹配，如购买其他品牌、型号的转子总成，不具备安装及运行条件。（详见附件2）
291 | 3号线 | 机电系统 | 02411803 | 转子总成 | 广州白云泵业 | 广州白云泵业集团有限公司 |  | 与广州白云泵业50BWQQB10-10-0.75配套使用 | 转子总成安装在广州白云泵业排水泵内，其功能主要是为产生磁场，为水泵转动提供条件，在转子总成发生故障时无法对污物进行抽排。由于不同品牌、型号的转子总成在结构、接口、材质等方面的不一致性，需要指定单一品牌及型号。理由如下： 1.转子总成的安装孔位、配件尺寸、设备接口型式与排污泵预留位置相匹配，如购买其他品牌、型号的转子总成，不具备安装及运行条件。（详见附件2）
292 | 3号线 | 机电系统 | 02411803 | 转子总成 | 广州白云泵业 | 广州白云泵业集团有限公司 |  | 与广州白云泵业50BWQQB10-15-1.1配套使用 | 转子总成安装在广州白云泵业排水泵内，其功能主要是为产生磁场，为水泵转动提供条件，在转子总成发生故障时无法对污物进行抽排。由于不同品牌、型号的转子总成在结构、接口、材质等方面的不一致性，需要指定单一品牌及型号。理由如下： 1.转子总成的安装孔位、配件尺寸、设备接口型式与排污泵预留位置相匹配，如购买其他品牌、型号的转子总成，不具备安装及运行条件。（详见附件2）
293 | 3号线 | 机电系统 | 02411803 | 转子总成 | 广州白云泵业 | 广州白云泵业集团有限公司 |  | 与广州白云泵业50BWQQB15-15-1.5配套使用 | 转子总成安装在广州白云泵业排水泵内，其功能主要是为产生磁场，为水泵转动提供条件，在转子总成发生故障时无法对污物进行抽排。由于不同品牌、型号的转子总成在结构、接口、材质等方面的不一致性，需要指定单一品牌及型号。理由如下： 1.转子总成的安装孔位、配件尺寸、设备接口型式与排污泵预留位置相匹配，如购买其他品牌、型号的转子总成，不具备安装及运行条件。（详见附件2）
294 | 3号线 | 机电系统 | 02411803 | 转子总成 | 广州白云泵业 | 广州白云泵业集团有限公司 |  | 与广州白云泵业50BWQQB30-10-1.5配套使用 | 转子总成安装在广州白云泵业排水泵内，其功能主要是为产生磁场，为水泵转动提供条件，在转子总成发生故障时无法对污物进行抽排。由于不同品牌、型号的转子总成在结构、接口、材质等方面的不一致性，需要指定单一品牌及型号。理由如下： 1.转子总成的安装孔位、配件尺寸、设备接口型式与排污泵预留位置相匹配，如购买其他品牌、型号的转子总成，不具备安装及运行条件。（详见附件2）
295 | 3号线 | 机电系统 | 02411803 | 转子总成 | 广州白云泵业 | 广州白云泵业集团有限公司 |  | 与广州白云泵业50BWQQB10-17-1.5配套使用 | 转子总成安装在广州白云泵业排水泵内，其功能主要是为产生磁场，为水泵转动提供条件，在转子总成发生故障时无法对污物进行抽排。由于不同品牌、型号的转子总成在结构、接口、材质等方面的不一致性，需要指定单一品牌及型号。理由如下： 1.转子总成的安装孔位、配件尺寸、设备接口型式与排污泵预留位置相匹配，如购买其他品牌、型号的转子总成，不具备安装及运行条件。（详见附件2）
296 | 3号线 | 机电系统 | 02411803 | 转子总成 | 广州白云泵业 | 广州白云泵业集团有限公司 |  | 与广州白云泵业50BWQQB15-10-1.5配套使用 | 转子总成安装在广州白云泵业排水泵内，其功能主要是为产生磁场，为水泵转动提供条件，在转子总成发生故障时无法对污物进行抽排。由于不同品牌、型号的转子总成在结构、接口、材质等方面的不一致性，需要指定单一品牌及型号。理由如下： 1.转子总成的安装孔位、配件尺寸、设备接口型式与排污泵预留位置相匹配，如购买其他品牌、型号的转子总成，不具备安装及运行条件。（详见附件2）
297 | 3号线 | 机电系统 | 02411803 | 转子总成 | 广州白云泵业 | 广州白云泵业集团有限公司 |  | 与广州白云泵业50BWQQB15-20-2.2配套使用 | 转子总成安装在广州白云泵业排水泵内，其功能主要是为产生磁场，为水泵转动提供条件，在转子总成发生故障时无法对污物进行抽排。由于不同品牌、型号的转子总成在结构、接口、材质等方面的不一致性，需要指定单一品牌及型号。理由如下： 1.转子总成的安装孔位、配件尺寸、设备接口型式与排污泵预留位置相匹配，如购买其他品牌、型号的转子总成，不具备安装及运行条件。（详见附件2）
298 | 3号线 | 机电系统 | 02411803 | 转子总成 | 广州白云泵业 | 广州白云泵业集团有限公司 |  | 与广州白云泵业50BWQQB10-20-2.2配套使用 | 转子总成安装在广州白云泵业排水泵内，其功能主要是为产生磁场，为水泵转动提供条件，在转子总成发生故障时无法对污物进行抽排。由于不同品牌、型号的转子总成在结构、接口、材质等方面的不一致性，需要指定单一品牌及型号。理由如下： 1.转子总成的安装孔位、配件尺寸、设备接口型式与排污泵预留位置相匹配，如购买其他品牌、型号的转子总成，不具备安装及运行条件。（详见附件2）
299 | 3号线 | 机电系统 | 02411803 | 转子总成 | 广州白云泵业 | 广州白云泵业集团有限公司 |  | 与广州白云泵业50BWQQB15-18-2.2配套使用 | 转子总成安装在广州白云泵业排水泵内，其功能主要是为产生磁场，为水泵转动提供条件，在转子总成发生故障时无法对污物进行抽排。由于不同品牌、型号的转子总成在结构、接口、材质等方面的不一致性，需要指定单一品牌及型号。理由如下： 1.转子总成的安装孔位、配件尺寸、设备接口型式与排污泵预留位置相匹配，如购买其他品牌、型号的转子总成，不具备安装及运行条件。（详见附件2）
300 | 3号线 | 机电系统 | 02411803 | 转子总成 | 广州白云泵业 | 广州白云泵业集团有限公司 |  | 与广州白云泵业50BWQQB25-15-2.2配套使用 | 转子总成安装在广州白云泵业排水泵内，其功能主要是为产生磁场，为水泵转动提供条件，在转子总成发生故障时无法对污物进行抽排。由于不同品牌、型号的转子总成在结构、接口、材质等方面的不一致性，需要指定单一品牌及型号。理由如下： 1.转子总成的安装孔位、配件尺寸、设备接口型式与排污泵预留位置相匹配，如购买其他品牌、型号的转子总成，不具备安装及运行条件。（详见附件2）
301 | 3号线 | 机电系统 | 02411803 | 转子总成 | 广州白云泵业 | 广州白云泵业集团有限公司 |  | 与广州白云泵业50BWQQB10-18-2.2配套使用 | 转子总成安装在广州白云泵业排水泵内，其功能主要是为产生磁场，为水泵转动提供条件，在转子总成发生故障时无法对污物进行抽排。由于不同品牌、型号的转子总成在结构、接口、材质等方面的不一致性，需要指定单一品牌及型号。理由如下： 1.转子总成的安装孔位、配件尺寸、设备接口型式与排污泵预留位置相匹配，如购买其他品牌、型号的转子总成，不具备安装及运行条件。（详见附件2）
302 | 3号线 | 机电系统 | 02411803 | 转子总成 | 广州白云泵业 | 广州白云泵业集团有限公司 |  | 与广州白云泵业50BWQQB25-10-2.2配套使用 | 转子总成安装在广州白云泵业排水泵内，其功能主要是为产生磁场，为水泵转动提供条件，在转子总成发生故障时无法对污物进行抽排。由于不同品牌、型号的转子总成在结构、接口、材质等方面的不一致性，需要指定单一品牌及型号。理由如下： 1.转子总成的安装孔位、配件尺寸、设备接口型式与排污泵预留位置相匹配，如购买其他品牌、型号的转子总成，不具备安装及运行条件。（详见附件2）
303 | 3号线 | 机电系统 | 02411803 | 转子总成 | 广州白云泵业 | 广州白云泵业集团有限公司 |  | 与广州白云泵业50BWQQB10-22-2.2配套使用 | 转子总成安装在广州白云泵业排水泵内，其功能主要是为产生磁场，为水泵转动提供条件，在转子总成发生故障时无法对污物进行抽排。由于不同品牌、型号的转子总成在结构、接口、材质等方面的不一致性，需要指定单一品牌及型号。理由如下： 1.转子总成的安装孔位、配件尺寸、设备接口型式与排污泵预留位置相匹配，如购买其他品牌、型号的转子总成，不具备安装及运行条件。（详见附件2）
304 | 3号线 | 机电系统 | 02411803 | 转子总成 | 广州白云泵业 | 广州白云泵业集团有限公司 |  | 与广州白云泵业50BWQQB20-15-2.2配套使用 | 转子总成安装在广州白云泵业排水泵内，其功能主要是为产生磁场，为水泵转动提供条件，在转子总成发生故障时无法对污物进行抽排。由于不同品牌、型号的转子总成在结构、接口、材质等方面的不一致性，需要指定单一品牌及型号。理由如下： 1.转子总成的安装孔位、配件尺寸、设备接口型式与排污泵预留位置相匹配，如购买其他品牌、型号的转子总成，不具备安装及运行条件。（详见附件2）
305 | 3号线 | 机电系统 | 02411803 | 转子总成 | 广州白云泵业 | 广州白云泵业集团有限公司 |  | 与广州白云泵业50BWQQB20-20-3配套使用 | 转子总成安装在广州白云泵业排水泵内，其功能主要是为产生磁场，为水泵转动提供条件，在转子总成发生故障时无法对污物进行抽排。由于不同品牌、型号的转子总成在结构、接口、材质等方面的不一致性，需要指定单一品牌及型号。理由如下： 1.转子总成的安装孔位、配件尺寸、设备接口型式与排污泵预留位置相匹配，如购买其他品牌、型号的转子总成，不具备安装及运行条件。（详见附件2）
306 | 3号线 | 机电系统 | 02411803 | 转子总成 | 广州白云泵业 | 广州白云泵业集团有限公司 |  | 与广州白云泵业50BWQQB18-22-3配套使用 | 转子总成安装在广州白云泵业排水泵内，其功能主要是为产生磁场，为水泵转动提供条件，在转子总成发生故障时无法对污物进行抽排。由于不同品牌、型号的转子总成在结构、接口、材质等方面的不一致性，需要指定单一品牌及型号。理由如下： 1.转子总成的安装孔位、配件尺寸、设备接口型式与排污泵预留位置相匹配，如购买其他品牌、型号的转子总成，不具备安装及运行条件。（详见附件2）
307 | 3号线 | 机电系统 | 02411803 | 转子总成 | 广州白云泵业 | 广州白云泵业集团有限公司 |  | 与广州白云泵业50BWQQB18-20-3配套使用 | 转子总成安装在广州白云泵业排水泵内，其功能主要是为产生磁场，为水泵转动提供条件，在转子总成发生故障时无法对污物进行抽排。由于不同品牌、型号的转子总成在结构、接口、材质等方面的不一致性，需要指定单一品牌及型号。理由如下： 1.转子总成的安装孔位、配件尺寸、设备接口型式与排污泵预留位置相匹配，如购买其他品牌、型号的转子总成，不具备安装及运行条件。（详见附件2）
308 | 3号线 | 机电系统 | 02411803 | 转子总成 | 广州白云泵业 | 广州白云泵业集团有限公司 |  | 与广州白云泵业50BWQQB20-22-3配套使用 | 转子总成安装在广州白云泵业排水泵内，其功能主要是为产生磁场，为水泵转动提供条件，在转子总成发生故障时无法对污物进行抽排。由于不同品牌、型号的转子总成在结构、接口、材质等方面的不一致性，需要指定单一品牌及型号。理由如下： 1.转子总成的安装孔位、配件尺寸、设备接口型式与排污泵预留位置相匹配，如购买其他品牌、型号的转子总成，不具备安装及运行条件。（详见附件2）
309 | 3号线 | 机电系统 | 02411803 | 转子总成 | 广州白云泵业 | 广州白云泵业集团有限公司 |  | 与广州白云泵业50BWQQB10-25-3配套使用 | 转子总成安装在广州白云泵业排水泵内，其功能主要是为产生磁场，为水泵转动提供条件，在转子总成发生故障时无法对污物进行抽排。由于不同品牌、型号的转子总成在结构、接口、材质等方面的不一致性，需要指定单一品牌及型号。理由如下： 1.转子总成的安装孔位、配件尺寸、设备接口型式与排污泵预留位置相匹配，如购买其他品牌、型号的转子总成，不具备安装及运行条件。（详见附件2）
310 | 3号线 | 机电系统 | 02411803 | 转子总成 | 广州白云泵业 | 广州白云泵业集团有限公司 |  | 与广州白云泵业50BWQQB10-30-3配套使用 | 转子总成安装在广州白云泵业排水泵内，其功能主要是为产生磁场，为水泵转动提供条件，在转子总成发生故障时无法对污物进行抽排。由于不同品牌、型号的转子总成在结构、接口、材质等方面的不一致性，需要指定单一品牌及型号。理由如下： 1.转子总成的安装孔位、配件尺寸、设备接口型式与排污泵预留位置相匹配，如购买其他品牌、型号的转子总成，不具备安装及运行条件。（详见附件2）
311 | 3号线 | 机电系统 | 02411803 | 转子总成 | 广州白云泵业 | 广州白云泵业集团有限公司 |  | 与广州白云泵业50BWQQB20-25-3配套使用 | 转子总成安装在广州白云泵业排水泵内，其功能主要是为产生磁场，为水泵转动提供条件，在转子总成发生故障时无法对污物进行抽排。由于不同品牌、型号的转子总成在结构、接口、材质等方面的不一致性，需要指定单一品牌及型号。理由如下： 1.转子总成的安装孔位、配件尺寸、设备接口型式与排污泵预留位置相匹配，如购买其他品牌、型号的转子总成，不具备安装及运行条件。（详见附件2）
312 | 3号线 | 机电系统 | 02411803 | 转子总成 | 广州白云泵业 | 广州白云泵业集团有限公司 |  | 与广州白云泵业50BWQQB15-25-3配套使用 | 转子总成安装在广州白云泵业排水泵内，其功能主要是为产生磁场，为水泵转动提供条件，在转子总成发生故障时无法对污物进行抽排。由于不同品牌、型号的转子总成在结构、接口、材质等方面的不一致性，需要指定单一品牌及型号。理由如下： 1.转子总成的安装孔位、配件尺寸、设备接口型式与排污泵预留位置相匹配，如购买其他品牌、型号的转子总成，不具备安装及运行条件。（详见附件2）
313 | 3号线 | 机电系统 | 02411803 | 转子总成 | 广州白云泵业 | 广州白云泵业集团有限公司 |  | 与广州白云泵业50BWQQB15-22-3配套使用 | 转子总成安装在广州白云泵业排水泵内，其功能主要是为产生磁场，为水泵转动提供条件，在转子总成发生故障时无法对污物进行抽排。由于不同品牌、型号的转子总成在结构、接口、材质等方面的不一致性，需要指定单一品牌及型号。理由如下： 1.转子总成的安装孔位、配件尺寸、设备接口型式与排污泵预留位置相匹配，如购买其他品牌、型号的转子总成，不具备安装及运行条件。（详见附件2）
314 | 3号线 | 机电系统 | 02411803 | 转子总成 | 广州白云泵业 | 广州白云泵业集团有限公司 |  | 与广州白云泵业50BWQQB25-15-3配套使用 | 转子总成安装在广州白云泵业排水泵内，其功能主要是为产生磁场，为水泵转动提供条件，在转子总成发生故障时无法对污物进行抽排。由于不同品牌、型号的转子总成在结构、接口、材质等方面的不一致性，需要指定单一品牌及型号。理由如下： 1.转子总成的安装孔位、配件尺寸、设备接口型式与排污泵预留位置相匹配，如购买其他品牌、型号的转子总成，不具备安装及运行条件。（详见附件2）
315 | 3号线 | 机电系统 | 02411803 | 转子总成 | 广州白云泵业 | 广州白云泵业集团有限公司 |  | 与广州白云泵业65BWQQB25-22-4配套使用 | 转子总成安装在广州白云泵业排水泵内，其功能主要是为产生磁场，为水泵转动提供条件，在转子总成发生故障时无法对污物进行抽排。由于不同品牌、型号的转子总成在结构、接口、材质等方面的不一致性，需要指定单一品牌及型号。理由如下： 1.转子总成的安装孔位、配件尺寸、设备接口型式与排污泵预留位置相匹配，如购买其他品牌、型号的转子总成，不具备安装及运行条件。（详见附件2）
316 | 3号线 | 机电系统 | 02411803 | 转子总成 | 广州白云泵业 | 广州白云泵业集团有限公司 |  | 与广州白云泵业65BWQQB25-25-4配套使用 | 转子总成安装在广州白云泵业排水泵内，其功能主要是为产生磁场，为水泵转动提供条件，在转子总成发生故障时无法对污物进行抽排。由于不同品牌、型号的转子总成在结构、接口、材质等方面的不一致性，需要指定单一品牌及型号。理由如下： 1.转子总成的安装孔位、配件尺寸、设备接口型式与排污泵预留位置相匹配，如购买其他品牌、型号的转子总成，不具备安装及运行条件。（详见附件2）
317 | 3号线 | 机电系统 | 02411803 | 转子总成 | 广州白云泵业 | 广州白云泵业集团有限公司 |  | 与广州白云泵业65BWQQB20-22-4配套使用 | 转子总成安装在广州白云泵业排水泵内，其功能主要是为产生磁场，为水泵转动提供条件，在转子总成发生故障时无法对污物进行抽排。由于不同品牌、型号的转子总成在结构、接口、材质等方面的不一致性，需要指定单一品牌及型号。理由如下： 1.转子总成的安装孔位、配件尺寸、设备接口型式与排污泵预留位置相匹配，如购买其他品牌、型号的转子总成，不具备安装及运行条件。（详见附件2）
318 | 3号线 | 机电系统 | 02411803 | 转子总成 | 广州白云泵业 | 广州白云泵业集团有限公司 |  | 与广州白云泵业65BWQQB40-15-4配套使用 | 转子总成安装在广州白云泵业排水泵内，其功能主要是为产生磁场，为水泵转动提供条件，在转子总成发生故障时无法对污物进行抽排。由于不同品牌、型号的转子总成在结构、接口、材质等方面的不一致性，需要指定单一品牌及型号。理由如下： 1.转子总成的安装孔位、配件尺寸、设备接口型式与排污泵预留位置相匹配，如购买其他品牌、型号的转子总成，不具备安装及运行条件。（详见附件2）
319 | 3号线 | 机电系统 | 02411803 | 转子总成 | 广州白云泵业 | 广州白云泵业集团有限公司 |  | 与广州白云泵业65BWQQB25-20-4配套使用 | 转子总成安装在广州白云泵业排水泵内，其功能主要是为产生磁场，为水泵转动提供条件，在转子总成发生故障时无法对污物进行抽排。由于不同品牌、型号的转子总成在结构、接口、材质等方面的不一致性，需要指定单一品牌及型号。理由如下： 1.转子总成的安装孔位、配件尺寸、设备接口型式与排污泵预留位置相匹配，如购买其他品牌、型号的转子总成，不具备安装及运行条件。（详见附件2）
320 | 3号线 | 机电系统 | 02411803 | 转子总成 | 广州白云泵业 | 广州白云泵业集团有限公司 |  | 与广州白云泵业65BWQQB20-30-5.5配套使用 | 转子总成安装在广州白云泵业排水泵内，其功能主要是为产生磁场，为水泵转动提供条件，在转子总成发生故障时无法对污物进行抽排。由于不同品牌、型号的转子总成在结构、接口、材质等方面的不一致性，需要指定单一品牌及型号。理由如下： 1.转子总成的安装孔位、配件尺寸、设备接口型式与排污泵预留位置相匹配，如购买其他品牌、型号的转子总成，不具备安装及运行条件。（详见附件2）
321 | 3号线 | 机电系统 | 02411803 | 转子总成 | 广州白云泵业 | 广州白云泵业集团有限公司 |  | 与广州白云泵业65BWQQB50-25-7.5配套使用 | 转子总成安装在广州白云泵业排水泵内，其功能主要是为产生磁场，为水泵转动提供条件，在转子总成发生故障时无法对污物进行抽排。由于不同品牌、型号的转子总成在结构、接口、材质等方面的不一致性，需要指定单一品牌及型号。理由如下： 1.转子总成的安装孔位、配件尺寸、设备接口型式与排污泵预留位置相匹配，如购买其他品牌、型号的转子总成，不具备安装及运行条件。（详见附件2）
322 | 3号线 | 机电系统 | 02411803 | 转子总成 | 广州白云泵业 | 广州白云泵业集团有限公司 |  | 与广州白云泵业65BWQQB25-35-7.5配套使用 | 转子总成安装在广州白云泵业排水泵内，其功能主要是为产生磁场，为水泵转动提供条件，在转子总成发生故障时无法对污物进行抽排。由于不同品牌、型号的转子总成在结构、接口、材质等方面的不一致性，需要指定单一品牌及型号。理由如下： 1.转子总成的安装孔位、配件尺寸、设备接口型式与排污泵预留位置相匹配，如购买其他品牌、型号的转子总成，不具备安装及运行条件。（详见附件2）
323 | 3号线 | 机电系统 | 02411803 | 转子总成 | 广州白云泵业 | 广州白云泵业集团有限公司 |  | 与广州白云泵业65BWQQB50-30-11配套使用 | 转子总成安装在广州白云泵业排水泵内，其功能主要是为产生磁场，为水泵转动提供条件，在转子总成发生故障时无法对污物进行抽排。由于不同品牌、型号的转子总成在结构、接口、材质等方面的不一致性，需要指定单一品牌及型号。理由如下： 1.转子总成的安装孔位、配件尺寸、设备接口型式与排污泵预留位置相匹配，如购买其他品牌、型号的转子总成，不具备安装及运行条件。（详见附件2）
324 | 3号线 | 机电系统 | 02411803 | 转子总成 | 广州白云泵业 | 广州白云泵业集团有限公司 |  | 与广州白云泵业65BWQQB50-35-11配套使用 | 转子总成安装在广州白云泵业排水泵内，其功能主要是为产生磁场，为水泵转动提供条件，在转子总成发生故障时无法对污物进行抽排。由于不同品牌、型号的转子总成在结构、接口、材质等方面的不一致性，需要指定单一品牌及型号。理由如下： 1.转子总成的安装孔位、配件尺寸、设备接口型式与排污泵预留位置相匹配，如购买其他品牌、型号的转子总成，不具备安装及运行条件。（详见附件2）
325 | 3号线 | 机电系统 | 02411803 | 转子总成 | 广州白云泵业 | 广州白云泵业集团有限公司 |  | 与广州白云泵业65BWQQB50-32-11配套使用 | 转子总成安装在广州白云泵业排水泵内，其功能主要是为产生磁场，为水泵转动提供条件，在转子总成发生故障时无法对污物进行抽排。由于不同品牌、型号的转子总成在结构、接口、材质等方面的不一致性，需要指定单一品牌及型号。理由如下： 1.转子总成的安装孔位、配件尺寸、设备接口型式与排污泵预留位置相匹配，如购买其他品牌、型号的转子总成，不具备安装及运行条件。（详见附件2）
326 | 3号线 | 机电系统 | 02411803 | 转子总成 | 广州白云泵业 | 广州白云泵业集团有限公司 |  | 与广州白云泵业65BWQQB25-40-11配套使用 | 转子总成安装在广州白云泵业排水泵内，其功能主要是为产生磁场，为水泵转动提供条件，在转子总成发生故障时无法对污物进行抽排。由于不同品牌、型号的转子总成在结构、接口、材质等方面的不一致性，需要指定单一品牌及型号。理由如下： 1.转子总成的安装孔位、配件尺寸、设备接口型式与排污泵预留位置相匹配，如购买其他品牌、型号的转子总成，不具备安装及运行条件。（详见附件2）
327 | 3号线 | 机电系统 | 02411803 | 转子总成 | 广州白云泵业 | 广州白云泵业集团有限公司 |  | 与广州白云泵业65BWQQB25-45-11配套使用 | 转子总成安装在广州白云泵业排水泵内，其功能主要是为产生磁场，为水泵转动提供条件，在转子总成发生故障时无法对污物进行抽排。由于不同品牌、型号的转子总成在结构、接口、材质等方面的不一致性，需要指定单一品牌及型号。理由如下： 1.转子总成的安装孔位、配件尺寸、设备接口型式与排污泵预留位置相匹配，如购买其他品牌、型号的转子总成，不具备安装及运行条件。（详见附件2）
328 | 3号线 | 机电系统 | 02411803 | 转子总成 | 广州白云泵业 | 广州白云泵业集团有限公司 |  | 与广州白云泵业65BWQQB20-50-15配套使用 | 转子总成安装在广州白云泵业排水泵内，其功能主要是为产生磁场，为水泵转动提供条件，在转子总成发生故障时无法对污物进行抽排。由于不同品牌、型号的转子总成在结构、接口、材质等方面的不一致性，需要指定单一品牌及型号。理由如下： 1.转子总成的安装孔位、配件尺寸、设备接口型式与排污泵预留位置相匹配，如购买其他品牌、型号的转子总成，不具备安装及运行条件。（详见附件2）
329 | 3号线 | 机电系统 | 02411803 | 转子总成 | 广州白云泵业 | 广州白云泵业集团有限公司 |  | 与广州白云泵业100BWQQB100-30-18.5配套使用 | 转子总成安装在广州白云泵业排水泵内，其功能主要是为产生磁场，为水泵转动提供条件，在转子总成发生故障时无法对污物进行抽排。由于不同品牌、型号的转子总成在结构、接口、材质等方面的不一致性，需要指定单一品牌及型号。理由如下： 1.转子总成的安装孔位、配件尺寸、设备接口型式与排污泵预留位置相匹配，如购买其他品牌、型号的转子总成，不具备安装及运行条件。（详见附件2）
330 | 3号线 | 机电系统 | 02411803 | 转子总成 | 广州白云泵业 | 广州白云泵业集团有限公司 |  | 与广州白云泵业65BWQQB25-60-18.5配套使用 | 转子总成安装在广州白云泵业排水泵内，其功能主要是为产生磁场，为水泵转动提供条件，在转子总成发生故障时无法对污物进行抽排。由于不同品牌、型号的转子总成在结构、接口、材质等方面的不一致性，需要指定单一品牌及型号。理由如下： 1.转子总成的安装孔位、配件尺寸、设备接口型式与排污泵预留位置相匹配，如购买其他品牌、型号的转子总成，不具备安装及运行条件。（详见附件2）
331 | 3号线 | 机电系统 | 02411803 | 转子总成 | 广州白云泵业 | 广州白云泵业集团有限公司 |  | 与广州白云泵业65BWQQB50-80-22配套使用 | 转子总成安装在广州白云泵业排水泵内，其功能主要是为产生磁场，为水泵转动提供条件，在转子总成发生故障时无法对污物进行抽排。由于不同品牌、型号的转子总成在结构、接口、材质等方面的不一致性，需要指定单一品牌及型号。理由如下： 1.转子总成的安装孔位、配件尺寸、设备接口型式与排污泵预留位置相匹配，如购买其他品牌、型号的转子总成，不具备安装及运行条件。（详见附件2）
332 | 3号线 | 机电系统 | 02411803 | 转子总成 | 广州白云泵业 | 广州白云泵业集团有限公司 |  | 与广州白云泵业200BWQQB300-13-22配套使用 | 转子总成安装在广州白云泵业排水泵内，其功能主要是为产生磁场，为水泵转动提供条件，在转子总成发生故障时无法对污物进行抽排。由于不同品牌、型号的转子总成在结构、接口、材质等方面的不一致性，需要指定单一品牌及型号。理由如下： 1.转子总成的安装孔位、配件尺寸、设备接口型式与排污泵预留位置相匹配，如购买其他品牌、型号的转子总成，不具备安装及运行条件。（详见附件2）
333 | 3号线 | 机电系统 | 02411803 | 转子总成 | 上海凯泉泵业 | 上海凯泉泵业(集团)有限公司 |  | 与上海凯泉泵业50WQ15-10-1.5配套使用 | 转子总成安装在上海凯泉泵业排水泵内，其功能主要是为产生磁场，为水泵转动提供条件，在转子总成发生故障时无法对污物进行抽排。由于不同品牌、型号的转子总成在结构、接口、材质等方面的不一致性，需要指定单一品牌及型号。理由如下： 1.转子总成的安装孔位、配件尺寸、设备接口型式与排污泵预留位置相匹配，如购买其他品牌、型号的转子总成，不具备安装及运行条件。（详见附件2）
334 | 3号线 | 机电系统 | 02411803 | 转子总成 | 广州白云泵业 | 广州白云泵业集团有限公司 |  | 与广州白云泵业150BWQQB100-45-37配套使用 | 转子总成安装在广州白云泵业排水泵内，其功能主要是为产生磁场，为水泵转动提供条件，在转子总成发生故障时无法对污物进行抽排。由于不同品牌、型号的转子总成在结构、接口、材质等方面的不一致性，需要指定单一品牌及型号。理由如下： 1.转子总成的安装孔位、配件尺寸、设备接口型式与排污泵预留位置相匹配，如购买其他品牌、型号的转子总成，不具备安装及运行条件。（详见附件2）
335 | 2号线 | 机电系统 | 02411803 | 水泵搅拌头 | 上海东方泵业 | 上海东方泵业集团有限公司 |  | 配套上海东方泵业40WQ10-15-1.5(T)使用 | 水泵搅拌头安装在潜污泵内，其功能主要是粉碎潜污泵吸入口附近大块杂物，防止其进入叶轮内造成堵塞。由于不同品牌、型号的水泵搅拌头在安装尺寸、螺口等方面存在不一致性，需要指定单一品牌及型号。理由如下：1.水泵搅拌头的安装尺寸长度及接口螺纹（细螺纹反牙）需与原潜污泵匹配，如购买其他品牌、型号的水泵搅拌头，无法与原现场潜污泵设备配套安装。 2.如果使用不同品牌的水泵搅拌头混合运行，需更换与水泵搅拌头匹配的潜污泵，反而会导致运营成本增加。（详见附件2）
336 | 2号线 | 机电系统 | 02411803 | 水泵搅拌头 | 上海东方泵业 | 上海东方泵业集团有限公司 |  | 配套上海东方泵业50WQ5-10-0.75(T)使用 | 水泵搅拌头安装在潜污泵内，其功能主要是粉碎潜污泵吸入口附近大块杂物，防止其进入叶轮内造成堵塞。由于不同品牌、型号的水泵搅拌头在安装尺寸、螺口等方面存在不一致性，需要指定单一品牌及型号。理由如下：1.水泵搅拌头的安装尺寸长度及接口螺纹（细螺纹反牙）需与原潜污泵匹配，如购买其他品牌、型号的水泵搅拌头，无法与原现场潜污泵设备配套安装。 2.如果使用不同品牌的水泵搅拌头混合运行，需更换与水泵搅拌头匹配的潜污泵，反而会导致运营成本增加。（详见附件2）
337 | 2号线 | 机电系统 | 02411803 | 水泵搅拌头 | 上海东方泵业 | 上海东方泵业集团有限公司 |  | 配套上海东方泵业50WQ11092使用 | 水泵搅拌头安装在潜污泵内，其功能主要是粉碎潜污泵吸入口附近大块杂物，防止其进入叶轮内造成堵塞。由于不同品牌、型号的水泵搅拌头在安装尺寸、螺口等方面存在不一致性，需要指定单一品牌及型号。理由如下：1.水泵搅拌头的安装尺寸长度及接口螺纹（细螺纹反牙）需与原潜污泵匹配，如购买其他品牌、型号的水泵搅拌头，无法与原现场潜污泵设备配套安装。 2.如果使用不同品牌的水泵搅拌头混合运行，需更换与水泵搅拌头匹配的潜污泵，反而会导致运营成本增加。（详见附件2）
338 | 2号线 | 机电系统 | 02411803 | 水泵搅拌头 | 上海东方泵业 | 上海东方泵业集团有限公司 |  | 配套上海东方泵业50WQ11101使用 | 水泵搅拌头安装在潜污泵内，其功能主要是粉碎潜污泵吸入口附近大块杂物，防止其进入叶轮内造成堵塞。由于不同品牌、型号的水泵搅拌头在安装尺寸、螺口等方面存在不一致性，需要指定单一品牌及型号。理由如下：1.水泵搅拌头的安装尺寸长度及接口螺纹（细螺纹反牙）需与原潜污泵匹配，如购买其他品牌、型号的水泵搅拌头，无法与原现场潜污泵设备配套安装。 2.如果使用不同品牌的水泵搅拌头混合运行，需更换与水泵搅拌头匹配的潜污泵，反而会导致运营成本增加。（详见附件2）
339 | 2号线 | 机电系统 | 02411803 | 水泵搅拌头 | 上海东方泵业 | 上海东方泵业集团有限公司 |  | 配套上海东方泵业50WQ15-20-2.2使用 | 水泵搅拌头安装在潜污泵内，其功能主要是粉碎潜污泵吸入口附近大块杂物，防止其进入叶轮内造成堵塞。由于不同品牌、型号的水泵搅拌头在安装尺寸、螺口等方面存在不一致性，需要指定单一品牌及型号。理由如下：1.水泵搅拌头的安装尺寸长度及接口螺纹（细螺纹反牙）需与原潜污泵匹配，如购买其他品牌、型号的水泵搅拌头，无法与原现场潜污泵设备配套安装。 2.如果使用不同品牌的水泵搅拌头混合运行，需更换与水泵搅拌头匹配的潜污泵，反而会导致运营成本增加。（详见附件2）
340 | 2号线 | 机电系统 | 02411803 | 水泵搅拌头 | 上海东方泵业 | 上海东方泵业集团有限公司 |  | 配套上海东方泵业50WQ10-20-2.2(T)使用 | 水泵搅拌头安装在潜污泵内，其功能主要是粉碎潜污泵吸入口附近大块杂物，防止其进入叶轮内造成堵塞。由于不同品牌、型号的水泵搅拌头在安装尺寸、螺口等方面存在不一致性，需要指定单一品牌及型号。理由如下：1.水泵搅拌头的安装尺寸长度及接口螺纹（细螺纹反牙）需与原潜污泵匹配，如购买其他品牌、型号的水泵搅拌头，无法与原现场潜污泵设备配套安装。 2.如果使用不同品牌的水泵搅拌头混合运行，需更换与水泵搅拌头匹配的潜污泵，反而会导致运营成本增加。（详见附件2）
341 | 2号线 | 机电系统 | 02411803 | 水泵搅拌头 | 上海东方泵业 | 上海东方泵业集团有限公司 |  | 配套上海东方泵业50WQ17-25-3使用 | 水泵搅拌头安装在潜污泵内，其功能主要是粉碎潜污泵吸入口附近大块杂物，防止其进入叶轮内造成堵塞。由于不同品牌、型号的水泵搅拌头在安装尺寸、螺口等方面存在不一致性，需要指定单一品牌及型号。理由如下：1.水泵搅拌头的安装尺寸长度及接口螺纹（细螺纹反牙）需与原潜污泵匹配，如购买其他品牌、型号的水泵搅拌头，无法与原现场潜污泵设备配套安装。 2.如果使用不同品牌的水泵搅拌头混合运行，需更换与水泵搅拌头匹配的潜污泵，反而会导致运营成本增加。（详见附件2）
342 | 2号线 | 机电系统 | 02411803 | 水泵搅拌头 | 上海东方泵业 | 上海东方泵业集团有限公司 |  | 配套上海东方泵业50WQ20-20-3(T)使用 | 水泵搅拌头安装在潜污泵内，其功能主要是粉碎潜污泵吸入口附近大块杂物，防止其进入叶轮内造成堵塞。由于不同品牌、型号的水泵搅拌头在安装尺寸、螺口等方面存在不一致性，需要指定单一品牌及型号。理由如下：1.水泵搅拌头的安装尺寸长度及接口螺纹（细螺纹反牙）需与原潜污泵匹配，如购买其他品牌、型号的水泵搅拌头，无法与原现场潜污泵设备配套安装。 2.如果使用不同品牌的水泵搅拌头混合运行，需更换与水泵搅拌头匹配的潜污泵，反而会导致运营成本增加。（详见附件2）
343 | 2号线 | 机电系统 | 02411803 | 水泵搅拌头 | 上海东方泵业 | 上海东方泵业集团有限公司 |  | 配套上海东方泵业50WQ10-25-3(T)使用 | 水泵搅拌头安装在潜污泵内，其功能主要是粉碎潜污泵吸入口附近大块杂物，防止其进入叶轮内造成堵塞。由于不同品牌、型号的水泵搅拌头在安装尺寸、螺口等方面存在不一致性，需要指定单一品牌及型号。理由如下：1.水泵搅拌头的安装尺寸长度及接口螺纹（细螺纹反牙）需与原潜污泵匹配，如购买其他品牌、型号的水泵搅拌头，无法与原现场潜污泵设备配套安装。 2.如果使用不同品牌的水泵搅拌头混合运行，需更换与水泵搅拌头匹配的潜污泵，反而会导致运营成本增加。（详见附件2）
344 | 2号线 | 机电系统 | 02411803 | 水泵搅拌头 | 上海东方泵业 | 上海东方泵业集团有限公司 |  | 配套上海东方泵业50WQ24-20-4使用 | 水泵搅拌头安装在潜污泵内，其功能主要是粉碎潜污泵吸入口附近大块杂物，防止其进入叶轮内造成堵塞。由于不同品牌、型号的水泵搅拌头在安装尺寸、螺口等方面存在不一致性，需要指定单一品牌及型号。理由如下：1.水泵搅拌头的安装尺寸长度及接口螺纹（细螺纹反牙）需与原潜污泵匹配，如购买其他品牌、型号的水泵搅拌头，无法与原现场潜污泵设备配套安装。 2.如果使用不同品牌的水泵搅拌头混合运行，需更换与水泵搅拌头匹配的潜污泵，反而会导致运营成本增加。（详见附件2）
345 | 2号线 | 机电系统 | 02411803 | 水泵搅拌头 | 上海东方泵业 | 上海东方泵业集团有限公司 |  | 配套上海东方泵业50WQ25-32-5.5使用 | 水泵搅拌头安装在潜污泵内，其功能主要是粉碎潜污泵吸入口附近大块杂物，防止其进入叶轮内造成堵塞。由于不同品牌、型号的水泵搅拌头在安装尺寸、螺口等方面存在不一致性，需要指定单一品牌及型号。理由如下：1.水泵搅拌头的安装尺寸长度及接口螺纹（细螺纹反牙）需与原潜污泵匹配，如购买其他品牌、型号的水泵搅拌头，无法与原现场潜污泵设备配套安装。 2.如果使用不同品牌的水泵搅拌头混合运行，需更换与水泵搅拌头匹配的潜污泵，反而会导致运营成本增加。（详见附件2）
346 | 2号线 | 机电系统 | 02411803 | 水泵搅拌头 | 上海东方泵业 | 上海东方泵业集团有限公司 |  | 配套上海东方泵业50WQ20-30-5.5(T)使用 | 水泵搅拌头安装在潜污泵内，其功能主要是粉碎潜污泵吸入口附近大块杂物，防止其进入叶轮内造成堵塞。由于不同品牌、型号的水泵搅拌头在安装尺寸、螺口等方面存在不一致性，需要指定单一品牌及型号。理由如下：1.水泵搅拌头的安装尺寸长度及接口螺纹（细螺纹反牙）需与原潜污泵匹配，如购买其他品牌、型号的水泵搅拌头，无法与原现场潜污泵设备配套安装。 2.如果使用不同品牌的水泵搅拌头混合运行，需更换与水泵搅拌头匹配的潜污泵，反而会导致运营成本增加。（详见附件2）
347 | 2号线 | 机电系统 | 02411803 | 水泵搅拌头 | 上海东方泵业 | 上海东方泵业集团有限公司 |  | 配套上海东方泵业65WQ11061使用 | 水泵搅拌头安装在潜污泵内，其功能主要是粉碎潜污泵吸入口附近大块杂物，防止其进入叶轮内造成堵塞。由于不同品牌、型号的水泵搅拌头在安装尺寸、螺口等方面存在不一致性，需要指定单一品牌及型号。理由如下：1.水泵搅拌头的安装尺寸长度及接口螺纹（细螺纹反牙）需与原潜污泵匹配，如购买其他品牌、型号的水泵搅拌头，无法与原现场潜污泵设备配套安装。 2.如果使用不同品牌的水泵搅拌头混合运行，需更换与水泵搅拌头匹配的潜污泵，反而会导致运营成本增加。（详见附件2）
348 | 2号线 | 机电系统 | 02411803 | 水泵搅拌头 | 上海东方泵业 | 上海东方泵业集团有限公司 |  | 配套上海东方泵业65WQ25-28-4使用 | 水泵搅拌头安装在潜污泵内，其功能主要是粉碎潜污泵吸入口附近大块杂物，防止其进入叶轮内造成堵塞。由于不同品牌、型号的水泵搅拌头在安装尺寸、螺口等方面存在不一致性，需要指定单一品牌及型号。理由如下：1.水泵搅拌头的安装尺寸长度及接口螺纹（细螺纹反牙）需与原潜污泵匹配，如购买其他品牌、型号的水泵搅拌头，无法与原现场潜污泵设备配套安装。 2.如果使用不同品牌的水泵搅拌头混合运行，需更换与水泵搅拌头匹配的潜污泵，反而会导致运营成本增加。（详见附件2）
349 | 2号线 | 机电系统 | 02411803 | 水泵搅拌头 | 上海东方泵业 | 上海东方泵业集团有限公司 |  | 配套上海东方泵业65WQ20-25-4(T)使用 | 水泵搅拌头安装在潜污泵内，其功能主要是粉碎潜污泵吸入口附近大块杂物，防止其进入叶轮内造成堵塞。由于不同品牌、型号的水泵搅拌头在安装尺寸、螺口等方面存在不一致性，需要指定单一品牌及型号。理由如下：1.水泵搅拌头的安装尺寸长度及接口螺纹（细螺纹反牙）需与原潜污泵匹配，如购买其他品牌、型号的水泵搅拌头，无法与原现场潜污泵设备配套安装。 2.如果使用不同品牌的水泵搅拌头混合运行，需更换与水泵搅拌头匹配的潜污泵，反而会导致运营成本增加。（详见附件2）
350 | 2号线 | 机电系统 | 02411803 | 水泵搅拌头 | 上海东方泵业 | 上海东方泵业集团有限公司 |  | 配套上海东方泵业80WQ11091使用 | 水泵搅拌头安装在潜污泵内，其功能主要是粉碎潜污泵吸入口附近大块杂物，防止其进入叶轮内造成堵塞。由于不同品牌、型号的水泵搅拌头在安装尺寸、螺口等方面存在不一致性，需要指定单一品牌及型号。理由如下：1.水泵搅拌头的安装尺寸长度及接口螺纹（细螺纹反牙）需与原潜污泵匹配，如购买其他品牌、型号的水泵搅拌头，无法与原现场潜污泵设备配套安装。 2.如果使用不同品牌的水泵搅拌头混合运行，需更换与水泵搅拌头匹配的潜污泵，反而会导致运营成本增加。（详见附件2）
351 | 2号线 | 机电系统 | 02411803 | 水泵搅拌头 | 上海东方泵业 | 上海东方泵业集团有限公司 |  | 配套上海东方泵业80WQ11091(T)使用 | 水泵搅拌头安装在潜污泵内，其功能主要是粉碎潜污泵吸入口附近大块杂物，防止其进入叶轮内造成堵塞。由于不同品牌、型号的水泵搅拌头在安装尺寸、螺口等方面存在不一致性，需要指定单一品牌及型号。理由如下：1.水泵搅拌头的安装尺寸长度及接口螺纹（细螺纹反牙）需与原潜污泵匹配，如购买其他品牌、型号的水泵搅拌头，无法与原现场潜污泵设备配套安装。 2.如果使用不同品牌的水泵搅拌头混合运行，需更换与水泵搅拌头匹配的潜污泵，反而会导致运营成本增加。（详见附件2）
352 | 2号线 | 机电系统 | 02411803 | 水泵搅拌头 | 上海东方泵业 | 上海东方泵业集团有限公司 |  | 配套上海东方泵业80WQ50-25-7.5使用 | 水泵搅拌头安装在潜污泵内，其功能主要是粉碎潜污泵吸入口附近大块杂物，防止其进入叶轮内造成堵塞。由于不同品牌、型号的水泵搅拌头在安装尺寸、螺口等方面存在不一致性，需要指定单一品牌及型号。理由如下：1.水泵搅拌头的安装尺寸长度及接口螺纹（细螺纹反牙）需与原潜污泵匹配，如购买其他品牌、型号的水泵搅拌头，无法与原现场潜污泵设备配套安装。 2.如果使用不同品牌的水泵搅拌头混合运行，需更换与水泵搅拌头匹配的潜污泵，反而会导致运营成本增加。（详见附件2）
353 | 2号线 | 机电系统 | 02411803 | 水泵搅拌头 | 上海东方泵业 | 上海东方泵业集团有限公司 |  | 配套上海东方泵业100WQ11101使用 | 水泵搅拌头安装在潜污泵内，其功能主要是粉碎潜污泵吸入口附近大块杂物，防止其进入叶轮内造成堵塞。由于不同品牌、型号的水泵搅拌头在安装尺寸、螺口等方面存在不一致性，需要指定单一品牌及型号。理由如下：1.水泵搅拌头的安装尺寸长度及接口螺纹（细螺纹反牙）需与原潜污泵匹配，如购买其他品牌、型号的水泵搅拌头，无法与原现场潜污泵设备配套安装。 2.如果使用不同品牌的水泵搅拌头混合运行，需更换与水泵搅拌头匹配的潜污泵，反而会导致运营成本增加。（详见附件2）
354 | 2号线 | 机电系统 | 02411803 | 水泵搅拌头 | 上海东方泵业 | 上海东方泵业集团有限公司 |  | 配套上海东方泵业200WQ12211A使用 | 水泵搅拌头安装在潜污泵内，其功能主要是粉碎潜污泵吸入口附近大块杂物，防止其进入叶轮内造成堵塞。由于不同品牌、型号的水泵搅拌头在安装尺寸、螺口等方面存在不一致性，需要指定单一品牌及型号。理由如下：1.水泵搅拌头的安装尺寸长度及接口螺纹（细螺纹反牙）需与原潜污泵匹配，如购买其他品牌、型号的水泵搅拌头，无法与原现场潜污泵设备配套安装。 2.如果使用不同品牌的水泵搅拌头混合运行，需更换与水泵搅拌头匹配的潜污泵，反而会导致运营成本增加。（详见附件2）
355 | 2号线 | 机电系统 | 02411803 | 水泵搅拌头 | 奥利机械 | 奥利机械集团有限公司 |  | 配套奥利机械集团65WQ37-13-3使用 | 水泵搅拌头安装在潜污泵内，其功能主要是粉碎潜污泵吸入口附近大块杂物，防止其进入叶轮内造成堵塞。由于不同品牌、型号的水泵搅拌头在安装尺寸、螺口等方面存在不一致性，需要指定单一品牌及型号。理由如下：1.水泵搅拌头的安装尺寸长度及接口螺纹（细螺纹反牙）需与原潜污泵匹配，如购买其他品牌、型号的水泵搅拌头，无法与原现场潜污泵设备配套安装。 2.如果使用不同品牌的水泵搅拌头混合运行，需更换与水泵搅拌头匹配的潜污泵，反而会导致运营成本增加。（详见附件2）
356 | 2号线 | 机电系统 | 02411803 | 水泵搅拌头 | 上海东方泵业 | 上海东方泵业集团有限公司 |  | 配套上海东方泵业50WQ27-15-2.2使用 | 水泵搅拌头安装在潜污泵内，其功能主要是粉碎潜污泵吸入口附近大块杂物，防止其进入叶轮内造成堵塞。由于不同品牌、型号的水泵搅拌头在安装尺寸、螺口等方面存在不一致性，需要指定单一品牌及型号。理由如下：1.水泵搅拌头的安装尺寸长度及接口螺纹（细螺纹反牙）需与原潜污泵匹配，如购买其他品牌、型号的水泵搅拌头，无法与原现场潜污泵设备配套安装。 2.如果使用不同品牌的水泵搅拌头混合运行，需更换与水泵搅拌头匹配的潜污泵，反而会导致运营成本增加。（详见附件2）
357 | 2号线 | 机电系统 | 02411803 | 水泵搅拌头 | 上海东方泵业 | 上海东方泵业集团有限公司 |  | 配套上海东方泵业50WQ15-15-1.5使用 | 水泵搅拌头安装在潜污泵内，其功能主要是粉碎潜污泵吸入口附近大块杂物，防止其进入叶轮内造成堵塞。由于不同品牌、型号的水泵搅拌头在安装尺寸、螺口等方面存在不一致性，需要指定单一品牌及型号。理由如下：1.水泵搅拌头的安装尺寸长度及接口螺纹（细螺纹反牙）需与原潜污泵匹配，如购买其他品牌、型号的水泵搅拌头，无法与原现场潜污泵设备配套安装。 2.如果使用不同品牌的水泵搅拌头混合运行，需更换与水泵搅拌头匹配的潜污泵，反而会导致运营成本增加。（详见附件2）
358 | 2号线 | 机电系统 | 02411803 | 水泵搅拌头 | 上海东方泵业 | 上海东方泵业集团有限公司 |  | 配套上海东方泵业50WQ10-10-0.75使用 | 水泵搅拌头安装在潜污泵内，其功能主要是粉碎潜污泵吸入口附近大块杂物，防止其进入叶轮内造成堵塞。由于不同品牌、型号的水泵搅拌头在安装尺寸、螺口等方面存在不一致性，需要指定单一品牌及型号。理由如下：1.水泵搅拌头的安装尺寸长度及接口螺纹（细螺纹反牙）需与原潜污泵匹配，如购买其他品牌、型号的水泵搅拌头，无法与原现场潜污泵设备配套安装。 2.如果使用不同品牌的水泵搅拌头混合运行，需更换与水泵搅拌头匹配的潜污泵，反而会导致运营成本增加。（详见附件2）
359 | 4号线 | 机电系统 | 02411803 | 水泵搅拌头 | 广州白云泵业 | 广州白云泵业集团有限公司 |  | 与广州白云泵业50BWQQB10-10-0.75型号潜污泵配套使用 | 搅拌头安装于潜水泵底部吸入口出，搅拌头通过电动机带动旋转，使介质（水）中的固体或较大的悬浮物切碎，以便于废水外排，实现车站废水排水系统的运转。若切割刀损坏，车站雨、废水中的固体或较大的悬浮物等无法粉碎，影响污水泵的排水功能及效率，严重则会导致泵体损坏，从而影响客运服务质量。由于不同型号、品牌的搅拌头存在尺寸、接口、硬度，及其所配套的连接件、管径大小、密封材料参数的不一致性，需要指定单一品牌，理由如下：1.不同型号、品牌的叶轮存在尺寸、接口、硬度，及其所配套的连接件、管径大小不一致，无法安装使用。 2.搅拌头结构、管径、连接件等安装参数不吻合会影响水泵的使用，会导致水泵无法启动、连接处漏水、吸水量不足、排水速度慢等问题，严重情况下可导致水泵烧坏；3.不同型号、品牌的搅拌头尺寸大小、刀片数量、材料的硬度、轻度不一致，会出现安装不牢靠、无法安装，材料的硬度、强度不符合等导致水泵无法进行抽水及不能平稳运行，影响水泵的排水能力和使用寿命。（详见附件2）
360 | 4号线 | 机电系统 | 02411803 | 水泵搅拌头 | 广州白云泵业 | 广州白云泵业集团有限公司 |  | 与广州白云泵业50BWQQB10-15-1.1型号潜污泵配套使用 | 搅拌头安装于潜水泵底部吸入口出，搅拌头通过电动机带动旋转，使介质（水）中的固体或较大的悬浮物切碎，以便于废水外排，实现车站废水排水系统的运转。若切割刀损坏，车站雨、废水中的固体或较大的悬浮物等无法粉碎，影响污水泵的排水功能及效率，严重则会导致泵体损坏，从而影响客运服务质量。由于不同型号、品牌的搅拌头存在尺寸、接口、硬度，及其所配套的连接件、管径大小、密封材料参数的不一致性，需要指定单一品牌，理由如下：1.不同型号、品牌的叶轮存在尺寸、接口、硬度，及其所配套的连接件、管径大小不一致，无法安装使用。 2.搅拌头结构、管径、连接件等安装参数不吻合会影响水泵的使用，会导致水泵无法启动、连接处漏水、吸水量不足、排水速度慢等问题，严重情况下可导致水泵烧坏；3.不同型号、品牌的搅拌头尺寸大小、刀片数量、材料的硬度、轻度不一致，会出现安装不牢靠、无法安装，材料的硬度、强度不符合等导致水泵无法进行抽水及不能平稳运行，影响水泵的排水能力和使用寿命。（详见附件2）
361 | 4号线 | 机电系统 | 02411803 | 水泵搅拌头 | 广州白云泵业 | 广州白云泵业集团有限公司 |  | 与广州白云泵业50BWQQB15-20-2.2型号潜污泵配套使用 | 搅拌头安装于潜水泵底部吸入口出，搅拌头通过电动机带动旋转，使介质（水）中的固体或较大的悬浮物切碎，以便于废水外排，实现车站废水排水系统的运转。若切割刀损坏，车站雨、废水中的固体或较大的悬浮物等无法粉碎，影响污水泵的排水功能及效率，严重则会导致泵体损坏，从而影响客运服务质量。由于不同型号、品牌的搅拌头存在尺寸、接口、硬度，及其所配套的连接件、管径大小、密封材料参数的不一致性，需要指定单一品牌，理由如下：1.不同型号、品牌的叶轮存在尺寸、接口、硬度，及其所配套的连接件、管径大小不一致，无法安装使用。 2.搅拌头结构、管径、连接件等安装参数不吻合会影响水泵的使用，会导致水泵无法启动、连接处漏水、吸水量不足、排水速度慢等问题，严重情况下可导致水泵烧坏；3.不同型号、品牌的搅拌头尺寸大小、刀片数量、材料的硬度、轻度不一致，会出现安装不牢靠、无法安装，材料的硬度、强度不符合等导致水泵无法进行抽水及不能平稳运行，影响水泵的排水能力和使用寿命。（详见附件2）
362 | 4号线 | 机电系统 | 02411803 | 水泵搅拌头 | 广州白云泵业 | 广州白云泵业集团有限公司 |  | 与广州白云泵业50BWQQB15-30-3型号潜污泵配套使用 | 搅拌头安装于潜水泵底部吸入口出，搅拌头通过电动机带动旋转，使介质（水）中的固体或较大的悬浮物切碎，以便于废水外排，实现车站废水排水系统的运转。若切割刀损坏，车站雨、废水中的固体或较大的悬浮物等无法粉碎，影响污水泵的排水功能及效率，严重则会导致泵体损坏，从而影响客运服务质量。由于不同型号、品牌的搅拌头存在尺寸、接口、硬度，及其所配套的连接件、管径大小、密封材料参数的不一致性，需要指定单一品牌，理由如下：1.不同型号、品牌的叶轮存在尺寸、接口、硬度，及其所配套的连接件、管径大小不一致，无法安装使用。 2.搅拌头结构、管径、连接件等安装参数不吻合会影响水泵的使用，会导致水泵无法启动、连接处漏水、吸水量不足、排水速度慢等问题，严重情况下可导致水泵烧坏；3.不同型号、品牌的搅拌头尺寸大小、刀片数量、材料的硬度、轻度不一致，会出现安装不牢靠、无法安装，材料的硬度、强度不符合等导致水泵无法进行抽水及不能平稳运行，影响水泵的排水能力和使用寿命。（详见附件2）
363 | 4号线 | 机电系统 | 02411803 | 水泵搅拌头 | 广州白云泵业 | 广州白云泵业集团有限公司 |  | 与广州白云泵业65BWQQB25-29-4型号潜污泵配套使用 | 搅拌头安装于潜水泵底部吸入口出，搅拌头通过电动机带动旋转，使介质（水）中的固体或较大的悬浮物切碎，以便于废水外排，实现车站废水排水系统的运转。若切割刀损坏，车站雨、废水中的固体或较大的悬浮物等无法粉碎，影响污水泵的排水功能及效率，严重则会导致泵体损坏，从而影响客运服务质量。由于不同型号、品牌的搅拌头存在尺寸、接口、硬度，及其所配套的连接件、管径大小、密封材料参数的不一致性，需要指定单一品牌，理由如下：1.不同型号、品牌的叶轮存在尺寸、接口、硬度，及其所配套的连接件、管径大小不一致，无法安装使用。 2.搅拌头结构、管径、连接件等安装参数不吻合会影响水泵的使用，会导致水泵无法启动、连接处漏水、吸水量不足、排水速度慢等问题，严重情况下可导致水泵烧坏；3.不同型号、品牌的搅拌头尺寸大小、刀片数量、材料的硬度、轻度不一致，会出现安装不牢靠、无法安装，材料的硬度、强度不符合等导致水泵无法进行抽水及不能平稳运行，影响水泵的排水能力和使用寿命。（详见附件2）
364 | 4号线 | 机电系统 | 02411803 | 水泵搅拌头 | 广州白云泵业 | 广州白云泵业集团有限公司 |  | 与广州白云泵业50BWQQB25-33-5.5型号潜污泵配套使用 | 搅拌头安装于潜水泵底部吸入口出，搅拌头通过电动机带动旋转，使介质（水）中的固体或较大的悬浮物切碎，以便于废水外排，实现车站废水排水系统的运转。若切割刀损坏，车站雨、废水中的固体或较大的悬浮物等无法粉碎，影响污水泵的排水功能及效率，严重则会导致泵体损坏，从而影响客运服务质量。由于不同型号、品牌的搅拌头存在尺寸、接口、硬度，及其所配套的连接件、管径大小、密封材料参数的不一致性，需要指定单一品牌，理由如下：1.不同型号、品牌的叶轮存在尺寸、接口、硬度，及其所配套的连接件、管径大小不一致，无法安装使用。 2.搅拌头结构、管径、连接件等安装参数不吻合会影响水泵的使用，会导致水泵无法启动、连接处漏水、吸水量不足、排水速度慢等问题，严重情况下可导致水泵烧坏；3.不同型号、品牌的搅拌头尺寸大小、刀片数量、材料的硬度、轻度不一致，会出现安装不牢靠、无法安装，材料的硬度、强度不符合等导致水泵无法进行抽水及不能平稳运行，影响水泵的排水能力和使用寿命。（详见附件2）
365 | 4号线 | 机电系统 | 02411803 | 水泵搅拌头 | 广州白云泵业 | 广州白云泵业集团有限公司 |  | 与广州白云泵业50BWQQB50-25-7.5型号潜污泵配套使用 | 搅拌头安装于潜水泵底部吸入口出，搅拌头通过电动机带动旋转，使介质（水）中的固体或较大的悬浮物切碎，以便于污水外排，实现车站污水系统的运转。若切割刀损坏，车站雨、废水中的固体或较大的悬浮物等无法粉碎，影响污水泵的排水功能及效率，严重则会导致泵体损坏，从而影响客运服务质量。由于不同型号、品牌的搅拌头存在尺寸、接口、硬度，及其所配套的连接件、管径大小、密封材料参数的不一致性，需要指定单一品牌，理由如下：1.不同型号、品牌的叶轮存在尺寸、接口、硬度，及其所配套的连接件、管径大小不一致，无法安装使用。 2.搅拌头结构、管径、连接件等安装参数不吻合会影响水泵的使用，会导致水泵无法启动、连接处漏水、吸水量不足、排水速度慢等问题，严重情况下可导致水泵烧坏；3.不同型号、品牌的搅拌头尺寸大小、刀片数量、材料的硬度、轻度不一致，会出现安装不牢靠、无法安装，材料的硬度、强度不符合等导致水泵无法进行抽水及不能平稳运行，影响水泵的排水能力和使用寿命。（详见附件2）
366 | 4号线 | 机电系统 | 02411803 | 水泵搅拌头 | 广州白云泵业 | 广州白云泵业集团有限公司 |  | 与广州白云泵业65BWQB25-40-11型号潜污泵配套使用 | 搅拌头安装于潜水泵底部吸入口出，搅拌头通过电动机带动旋转，使介质（水）中的固体或较大的悬浮物切碎，以便于废水外排，实现车站废水排水系统的运转。若切割刀损坏，车站雨、废水中的固体或较大的悬浮物等无法粉碎，影响污水泵的排水功能及效率，严重则会导致泵体损坏，从而影响客运服务质量。由于不同型号、品牌的搅拌头存在尺寸、接口、硬度，及其所配套的连接件、管径大小、密封材料参数的不一致性，需要指定单一品牌，理由如下：1.不同型号、品牌的叶轮存在尺寸、接口、硬度，及其所配套的连接件、管径大小不一致，无法安装使用。 2.搅拌头结构、管径、连接件等安装参数不吻合会影响水泵的使用，会导致水泵无法启动、连接处漏水、吸水量不足、排水速度慢等问题，严重情况下可导致水泵烧坏；3.不同型号、品牌的搅拌头尺寸大小、刀片数量、材料的硬度、轻度不一致，会出现安装不牢靠、无法安装，材料的硬度、强度不符合等导致水泵无法进行抽水及不能平稳运行，影响水泵的排水能力和使用寿命。（详见附件2）
367 | 4号线 | 机电系统 | 02411803 | 水泵搅拌头 | 广州白云泵业 | 广州白云泵业集团有限公司 |  | 与广州白云泵业65BWQB25-46-15型号潜污泵配套使用 | 搅拌头安装于潜水泵底部吸入口出，搅拌头通过电动机带动旋转，使介质（水）中的固体或较大的悬浮物切碎，以便于废水外排，实现车站废水排水系统的运转。若切割刀损坏，车站雨、废水中的固体或较大的悬浮物等无法粉碎，影响污水泵的排水功能及效率，严重则会导致泵体损坏，从而影响客运服务质量。由于不同型号、品牌的搅拌头存在尺寸、接口、硬度，及其所配套的连接件、管径大小、密封材料参数的不一致性，需要指定单一品牌，理由如下：1.不同型号、品牌的叶轮存在尺寸、接口、硬度，及其所配套的连接件、管径大小不一致，无法安装使用。 2.搅拌头结构、管径、连接件等安装参数不吻合会影响水泵的使用，会导致水泵无法启动、连接处漏水、吸水量不足、排水速度慢等问题，严重情况下可导致水泵烧坏；3.不同型号、品牌的搅拌头尺寸大小、刀片数量、材料的硬度、轻度不一致，会出现安装不牢靠、无法安装，材料的硬度、强度不符合等导致水泵无法进行抽水及不能平稳运行，影响水泵的排水能力和使用寿命。（详见附件2）
368 | 4号线 | 机电系统 | 02411803 | 水泵搅拌头 | 广州白云泵业 | 广州白云泵业集团有限公司 |  | 与广州白云泵业150BWQB100-40-30型号潜污泵配套使用 | 搅拌头安装于潜水泵底部吸入口出，搅拌头通过电动机带动旋转，使介质（水）中的固体或较大的悬浮物切碎，以便于废水外排，实现车站废水排水系统的运转。若切割刀损坏，车站雨、废水中的固体或较大的悬浮物等无法粉碎，影响污水泵的排水功能及效率，严重则会导致泵体损坏，从而影响客运服务质量。由于不同型号、品牌的搅拌头存在尺寸、接口、硬度，及其所配套的连接件、管径大小、密封材料参数的不一致性，需要指定单一品牌，理由如下：1.不同型号、品牌的叶轮存在尺寸、接口、硬度，及其所配套的连接件、管径大小不一致，无法安装使用。 2.搅拌头结构、管径、连接件等安装参数不吻合会影响水泵的使用，会导致水泵无法启动、连接处漏水、吸水量不足、排水速度慢等问题，严重情况下可导致水泵烧坏；3.不同型号、品牌的搅拌头尺寸大小、刀片数量、材料的硬度、轻度不一致，会出现安装不牢靠、无法安装，材料的硬度、强度不符合等导致水泵无法进行抽水及不能平稳运行，影响水泵的排水能力和使用寿命。（详见附件2）
369 | 4号线 | 机电系统 | 02411803 | 水泵搅拌头 | 上海凯泉泵业 | 上海凯泉泵业集团有限公司 |  | 与上海凯泉泵业50WQ/ES249-1.1型号潜污泵配套使用 | 搅拌头安装于潜水泵底部吸入口出，搅拌头通过电动机带动旋转，使介质（水）中的固体或较大的悬浮物切碎，以便于废水外排，实现车站废水排水系统的运转。若切割刀损坏，车站雨、废水中的固体或较大的悬浮物等无法粉碎，影响污水泵的排水功能及效率，严重则会导致泵体损坏，从而影响客运服务质量。由于不同型号、品牌的搅拌头存在尺寸、接口、硬度，及其所配套的连接件、管径大小、密封材料参数的不一致性，需要指定单一品牌，理由如下：1.不同型号、品牌的叶轮存在尺寸、接口、硬度，及其所配套的连接件、管径大小不一致，无法安装使用。 2.搅拌头结构、管径、连接件等安装参数不吻合会影响水泵的使用，会导致水泵无法启动、连接处漏水、吸水量不足、排水速度慢等问题，严重情况下可导致水泵烧坏；3.不同型号、品牌的搅拌头尺寸大小、刀片数量、材料的硬度、轻度不一致，会出现安装不牢靠、无法安装，材料的硬度、强度不符合等导致水泵无法进行抽水及不能平稳运行，影响水泵的排水能力和使用寿命。（详见附件2）
370 | 4号线 | 机电系统 | 02411803 | 水泵搅拌头 | 上海凯泉泵业 | 上海凯泉泵业集团有限公司 |  | 与上海凯泉泵业50WQ/ES241-1.5型号潜污泵配套使用 | 搅拌头安装于潜水泵底部吸入口出，搅拌头通过电动机带动旋转，使介质（水）中的固体或较大的悬浮物切碎，以便于废水外排，实现车站废水排水系统的运转。若切割刀损坏，车站雨、废水中的固体或较大的悬浮物等无法粉碎，影响污水泵的排水功能及效率，严重则会导致泵体损坏，从而影响客运服务质量。由于不同型号、品牌的搅拌头存在尺寸、接口、硬度，及其所配套的连接件、管径大小、密封材料参数的不一致性，需要指定单一品牌，理由如下：1.不同型号、品牌的叶轮存在尺寸、接口、硬度，及其所配套的连接件、管径大小不一致，无法安装使用。 2.搅拌头结构、管径、连接件等安装参数不吻合会影响水泵的使用，会导致水泵无法启动、连接处漏水、吸水量不足、排水速度慢等问题，严重情况下可导致水泵烧坏；3.不同型号、品牌的搅拌头尺寸大小、刀片数量、材料的硬度、轻度不一致，会出现安装不牢靠、无法安装，材料的硬度、强度不符合等导致水泵无法进行抽水及不能平稳运行，影响水泵的排水能力和使用寿命。（详见附件2）
371 | 4号线 | 机电系统 | 02411803 | 水泵搅拌头 | 上海凯泉泵业 | 上海凯泉泵业集团有限公司 |  | 与上海凯泉泵业50WQ/ES242-2.2-Z型号潜污泵配套使用 | 搅拌头安装于潜水泵底部吸入口出，搅拌头通过电动机带动旋转，使介质（水）中的固体或较大的悬浮物切碎，以便于废水外排，实现车站废水排水系统的运转。若切割刀损坏，车站雨、废水中的固体或较大的悬浮物等无法粉碎，影响污水泵的排水功能及效率，严重则会导致泵体损坏，从而影响客运服务质量。由于不同型号、品牌的搅拌头存在尺寸、接口、硬度，及其所配套的连接件、管径大小、密封材料参数的不一致性，需要指定单一品牌，理由如下：1.不同型号、品牌的叶轮存在尺寸、接口、硬度，及其所配套的连接件、管径大小不一致，无法安装使用。 2.搅拌头结构、管径、连接件等安装参数不吻合会影响水泵的使用，会导致水泵无法启动、连接处漏水、吸水量不足、排水速度慢等问题，严重情况下可导致水泵烧坏；3.不同型号、品牌的搅拌头尺寸大小、刀片数量、材料的硬度、轻度不一致，会出现安装不牢靠、无法安装，材料的硬度、强度不符合等导致水泵无法进行抽水及不能平稳运行，影响水泵的排水能力和使用寿命。（详见附件2）
372 | 4号线 | 机电系统 | 02411803 | 水泵搅拌头 | 上海凯泉泵业 | 上海凯泉泵业集团有限公司 |  | 与上海凯泉泵业65WQ/ES251-4型号潜污泵配套使用 | 搅拌头安装于潜水泵底部吸入口出，搅拌头通过电动机带动旋转，使介质（水）中的固体或较大的悬浮物切碎，以便于废水外排，实现车站废水排水系统的运转。若切割刀损坏，车站雨、废水中的固体或较大的悬浮物等无法粉碎，影响污水泵的排水功能及效率，严重则会导致泵体损坏，从而影响客运服务质量。由于不同型号、品牌的搅拌头存在尺寸、接口、硬度，及其所配套的连接件、管径大小、密封材料参数的不一致性，需要指定单一品牌，理由如下：1.不同型号、品牌的叶轮存在尺寸、接口、硬度，及其所配套的连接件、管径大小不一致，无法安装使用。 2.搅拌头结构、管径、连接件等安装参数不吻合会影响水泵的使用，会导致水泵无法启动、连接处漏水、吸水量不足、排水速度慢等问题，严重情况下可导致水泵烧坏；3.不同型号、品牌的搅拌头尺寸大小、刀片数量、材料的硬度、轻度不一致，会出现安装不牢靠、无法安装，材料的硬度、强度不符合等导致水泵无法进行抽水及不能平稳运行，影响水泵的排水能力和使用寿命。（详见附件2）
373 | 1号线 | 机电系统 | 02411803179 | 电动机热保护器 | 蓝深 | 蓝深集团股份有限公司 | INT69 | 额定使用电压:AC220V；环境工作温度：-25℃~+60℃；相对湿度：<90%(40℃)； | 电动机热保护器安装在车站潜污泵控制箱内，其功能主要是保护潜污泵，避免其超温运行。电动机热保护器具有功能综合化、结构微机化、操作监视屏幕化、运行管理智能化等特点，由于该品牌保护器仅用于该排水泵，属于专利产品，在结构、接口、程序等方面的不一致性，需要指定单一品牌及型号。理由如下： 1.电动机热保护器的安装孔位、配件尺寸、设备接口型式及外部接线布置均与屏柜预留位置相匹配，如购买其他品牌、型号的电动机热保护器，不具备安装条件。 2.电动机热保护器与水泵之间存在逻辑配合，如果不同品牌的电动机热保护器混合运行，由于系统程序不一致会存在接口不兼容、系统运行错误等技术问题，导致控制功能失效。 3.如果使用不同品牌的电动机热保护器混合运行，需投入大量的人力进行研发改造及上线测试，反而会导致运营成本增加。（详见附件2）
374 | 1号线 | 机电系统 | 02411803 | 综合保护器 | 蓝深 | 蓝深集团股份有限公司 | NS-5A | 温度控制:135℃；保护器额定分断电流:AC5A | 综合保护器安装在出入段线22KW大功率水泵控制箱内，其功能主要是保护密闭排污泵，避免其超温运行。综合保护器具有功能综合化、结构微机化、操作监视屏幕化、运行管理智能化等特点，由于该品牌保护器仅用于该排水泵，属于专利产品，在结构、接口、程序等方面的不一致性，需要指定单一品牌及型号。理由如下： 1.综合保护器的安装孔位、配件尺寸、设备接口型式及外部接线布置均与屏柜预留位置相匹配，如购买其他品牌、型号的综合保护器，不具备安装条件。 2.综合保护器与水泵之间存在逻辑配合，如果不同品牌的综合保护器混合运行，由于系统程序不一致会存在接口不兼容、系统运行错误等技术问题，导致控制功能失效。 3.如果使用不同品牌的综合保护器混合运行，需投入大量的人力进行研发改造及上线测试，反而会导致运营成本增加。（详见附件2）
375 | 3号线 | 机电系统 | 02411803354 | 综合保护器 | 广州白云泵业 | 广州白云泵业集团有限公司 | BY-P01 | 电源电压：AC 12V | 综合保护器安装在车站、车辆段潜污泵控制箱内，其功能主要是保护潜污泵，避免其超温运行。综合保护器具有功能综合化、结构微机化、操作监视屏幕化、运行管理智能化等特点，由于该品牌保护器仅用于该排水泵，属于专利产品，在结构、接口、程序等方面的不一致性，需要指定单一品牌及型号。理由如下： 1.综合保护器的安装孔位、配件尺寸、设备接口型式及外部接线布置均与屏柜预留位置相匹配，如购买其他品牌、型号的综合保护器，不具备安装条件。 2.综合保护器与水泵之间存在逻辑配合，如果不同品牌的综合保护器混合运行，由于系统程序不一致会存在接口不兼容、系统运行错误等技术问题，导致控制功能失效。 3.如果使用不同品牌的漏水保护器混合运行，需投入大量的人力进行研发改造及上线测试，反而会导致运营成本增加。（详见附件2）
376 | 2号线 | 机电系统 | 02411803339 | 可编程逻辑控制器 | 西门子 | 西门子(中国)有限公司 | 6ES7 214-1BD23-0XB8 | 100~230V AC电源；24V DC输入、继电器输出；14输入/10输出 | 可编程逻辑控制器安装在潜污泵控制柜内，其功能主要是接收系统内各部件传递来的信号并进行集中处理，同时将信息上传至综合监控。由于不同品牌、型号的可编程逻辑控制器在继电输入/输出点位、程序等方面存在不一致性，需要指定单一品牌及型号。理由如下：1.可编程逻辑控制器在传输接口、传输速率、继电输入/输出点位需与原系统匹配，如购买其他品牌、型号的可编程逻辑控制器，设备将无法正常工作。 2.可编程逻辑控制器与程序配套使用，如果不同品牌的可编程逻辑控制器混合运行，由于系统程序不一致会存在接口不兼容、系统运行错误等技术问题，导致潜污泵无法正常工作及综合监控无法进行有效监控问题。 3.如果使用不同品牌的可编程逻辑控制器混合运行，需投入大量的人力开发与原系统配套程序并进行测试实验，反而会导致运营成本增加。（详见附件2）
377 | 2号线 | 机电系统 | 01410405001 | 可编程逻辑控制器 | 西门子 | 西门子(中国)有限公司 | 6ES7 288-1SR20-OAA0 | 100~230V AC电源；24V DC输入、继电器输出；12输入/8输出 | 可编程逻辑控制器安装在潜污泵控制柜内，其功能主要是接收系统内各部件传递来的信号并进行集中处理，同时将信息上传至综合监控。由于不同品牌、型号的可编程逻辑控制器在继电输入/输出点位、程序等方面存在不一致性，需要指定单一品牌及型号。理由如下：1.可编程逻辑控制器在传输接口、传输速率、继电输入/输出点位需与原系统匹配，如购买其他品牌、型号的可编程逻辑控制器，设备将无法正常工作。 2.可编程逻辑控制器与程序配套使用，如果不同品牌的可编程逻辑控制器混合运行，由于系统程序不一致会存在接口不兼容、系统运行错误等技术问题，导致潜污泵无法正常工作及综合监控无法进行有效监控问题。 3.如果使用不同品牌的可编程逻辑控制器混合运行，需投入大量的人力开发与原系统配套程序并进行测试实验，反而会导致运营成本增加。（详见附件2）
378 | 2号线 | 机电系统 | 02411803 | 可编程逻辑控制器 | 西门子 | 西门子(中国)有限公司 | 6ES7 288-1SR30-OAA0 | 100~230V AC电源；24V DC输入、继电器输出；12输入/8输出 | 可编程逻辑控制器安装在潜污泵控制柜内，其功能主要是接收系统内各部件传递来的信号并进行集中处理，同时将信息上传至综合监控。由于不同品牌、型号的可编程逻辑控制器在继电输入/输出点位、程序等方面存在不一致性，需要指定单一品牌及型号。理由如下：1.可编程逻辑控制器在传输接口、传输速率、继电输入/输出点位需与原系统匹配，如购买其他品牌、型号的可编程逻辑控制器，设备将无法正常工作。 2.可编程逻辑控制器与程序配套使用，如果不同品牌的可编程逻辑控制器混合运行，由于系统程序不一致会存在接口不兼容、系统运行错误等技术问题，导致潜污泵无法正常工作及综合监控无法进行有效监控问题。 3.如果使用不同品牌的可编程逻辑控制器混合运行，需投入大量的人力开发与原系统配套程序并进行测试实验，反而会导致运营成本增加。（详见附件2）
379 | 3号线 | 机电系统 | 02411803360 | 可编程逻辑控制器 | 西门子 | 西门子(中国)有限公司 | S7-200（SR20） 6ES7288-1SR20-0AA0 | 电源电压：85-264V AC， 24V DC输入、继电器输出；12输入/8输出 | 可编程控制器安装在车站、车辆段水泵控制箱内，其主要功能是实现水泵控制箱关联的所有保护装置、测控装置、远动通信装置进行数据传输与交换。车站、车辆段BAS监控系统与该品牌型号的PLC已建立连接，且车站、车辆段水泵控制逻辑已编入PLC中，若采用不同品牌的PLC则存在程序不兼容，无法正常通信的问题。如果使用不同品牌的可编程控制器PLC混合运行，需投入大量的人力进行研发改造及上线测试，反而会导致运营成本增加。（详见附件2）
380 | 4号线 | 机电系统 | 02411803 | 可编程逻辑控制器 | 上海凯泉泵业 | 上海凯泉泵业集团有限公司 | CPU 224 AC/DC/RLY | 85-264VAC供电 继电器输出，14输入/10输出 | 标准型CPU模块安装在潜污泵控制柜内，其功能主要是接收系统内各部件传递来的信号并进行集中处理，同时将信息上传至综合监控。由于不同品牌、型号的可编程逻辑控制器在继电输入/输出点位、程序等方面存在不一致性，需要指定单一品牌及型号。理由如下：1.可编程逻辑控制器在传输接口、传输速率、继电输入/输出点位需与原系统匹配，如购买其他品牌、型号的可编程逻辑控制器，设备将无法正常工作。 2.可编程逻辑控制器与程序配套使用，如果不同品牌的可编程逻辑控制器混合运行，由于系统程序不一致会存在接口不兼容、系统运行错误等技术问题，导致潜污泵无法正常工作及综合监控无法进行有效监控问题。 3.如果使用不同品牌的可编程逻辑控制器混合运行，需投入大量的人力开发与原系统配套程序并进行测试实验，反而会导致运营成本增加。（详见附件2）
381 | 2号线 | 机电系统 | 02411803373 | 可编程逻辑控制器扩展模块 | 西门子 | 西门子(中国)有限公司 | 6ES7 223-1BF22-0XA8 | 100~230V AC电源；24V DC输入、继电器输出；4输入/4输出 | 可编程逻辑控制器扩展模块安装在潜污泵控制柜内，其功能主要是接收系统内各部件传递来的信号并进行集中处理，同时将信息上传至综合监控。由于不同品牌、型号的可编程逻辑控制器扩展模块在继电输入/输出点位、程序等方面存在不一致性，需要指定单一品牌及型号。理由如下：1.可编程逻辑控制器扩展模块在传输接口、传输速率、继电输入/输出点位需与原系统匹配，如购买其他品牌、型号的可编程逻辑控制器，设备将无法正常工作。 2.可编程逻辑控制器扩展模块与程序配套使用，如果不同品牌的可编程逻辑控制器扩展模块混合运行，由于系统程序不一致会存在接口不兼容、系统运行错误等技术问题，导致潜污泵无法正常工作及综合监控无法进行有效监控问题。 3.如果使用不同品牌的可编程逻辑控制器扩展模块混合运行，需投入大量的人力开发与原系统配套程序并进行测试实验，反而会导致运营成本增加。（详见附件2）
382 | 2号线 | 机电系统 | 02411803 | 可编程逻辑控制器扩展模块 | 西门子 | 西门子(中国)有限公司 | 6ES7 221-1BF22-0XA8 | 100~230V AC电源；24V DC输入；8输入 | 可编程逻辑控制器扩展模块安装在潜污泵控制柜内，其功能主要是接收系统内各部件传递来的信号并进行集中处理，同时将信息上传至综合监控。由于不同品牌、型号的可编程逻辑控制器扩展模块在继电输入/输出点位、程序等方面存在不一致性，需要指定单一品牌及型号。理由如下：1.可编程逻辑控制器扩展模块在传输接口、传输速率、继电输入/输出点位需与原系统匹配，如购买其他品牌、型号的可编程逻辑控制器，设备将无法正常工作。 2.可编程逻辑控制器扩展模块与程序配套使用，如果不同品牌的可编程逻辑控制器扩展模块混合运行，由于系统程序不一致会存在接口不兼容、系统运行错误等技术问题，导致潜污泵无法正常工作及综合监控无法进行有效监控问题。 3.如果使用不同品牌的可编程逻辑控制器扩展模块混合运行，需投入大量的人力开发与原系统配套程序并进行测试实验，反而会导致运营成本增加。（详见附件2）
383 | 3号线 | 机电系统 | 02411803 | 可编程逻辑控制器扩展模块 | 西门子 | 西门子(中国)有限公司 | EM DE08 6ES7288-2DE08-0AA0 | 电源电压：20.4-28.8V DC ， 8x24V DC输入 | 可编程控制器安装在车站、车辆段水泵控制箱内，其主要功能是实现水泵控制箱关联的所有保护装置、测控装置、远动通信装置进行数据传输与交换。车站、车辆段BAS监控系统与该品牌型号的PLC已建立连接，且车站、车辆段水泵控制逻辑已编入PLC中，若采用不同品牌的PLC则存在程序不兼容，无法正常通信的问题。如果使用不同品牌的可编程控制器PLC混合运行，需投入大量的人力进行研发改造及上线测试，反而会导致运营成本增加。（详见附件2）
384 | 4号线 | 机电系统 | 02411803352 | 可编程逻辑控制器扩展模块 | 西门子 | 西门子(中国)有限公司 | 6ES7288-3AM03-0AA0 | 模拟量输入/输出模块，2 输入/ 1 输出 | 模拟量输入/输出模块安装在潜污泵控制柜内，其功能主要是拓展标准型CPU模块系统内各部件传递来的信号并进行集中处理，同时将信息上传至综合监控。由于不同品牌、型号的可编程逻辑控制器在继电输入/输出点位、程序等方面存在不一致性，需要指定单一品牌及型号。理由如下：1.可编程逻辑控制器在传输接口、传输速率、继电输入/输出点位需与原系统匹配，如购买其他品牌、型号的可编程逻辑控制器，设备将无法正常工作。 2.可编程逻辑控制器与程序配套使用，如果不同品牌的可编程逻辑控制器混合运行，由于系统程序不一致会存在接口不兼容、系统运行错误等技术问题，导致潜污泵无法正常工作及综合监控无法进行有效监控问题。 3.如果使用不同品牌的可编程逻辑控制器混合运行，需投入大量的人力开发与原系统配套程序并进行测试实验，反而会导致运营成本增加。（详见附件2）
385 | 2号线 | 机电系统 | 02411803180 | 多功能保护器 | 上海东方泵业 | 上海东方泵业集团有限公司 | DFK-BF-3 | AC220V 50Hz；3路继电器输出，继电器触点容量：AC250V 5A | 多功能保护器安装在潜污泵控制柜内，其功能主要是接收潜污泵泵体传递来的信号并将信号传至可编程逻辑控制器，实现对水泵超温、漏水、过载监控。由于不同品牌、型号的多功能保护器在输入/输出点位存在不一致性，需要指定单一品牌及型号。理由如下：1.多功能保护器在输入/输出点位需与水泵内部探头接线及控制柜内接线配套，如购买其他品牌、型号的多功能保护器，设备点位不一致无法接线使用。 2.如果使用不同品牌的多功能保护器混合运行，需投入大量的人力开发与原系统配套接线图纸并对重新对控制柜内线路进行接线，反而会导致运营成本增加。（详见附件2）
386 | 2号线 | 机电系统 | 02411803 | 漏水超热保护器 | 上海凯泉泵业 | 上海凯泉泵业集团有限公司 | KQ510 | AC220V 50Hz；2路继电器输出，继电器触点容量：AC250V 5A | 多功能保护器安装在潜污泵控制柜内，其功能主要是接收潜污泵泵体传递来的信号并将信号传至可编程逻辑控制器，实现对水泵超温、漏水、过载监控。由于不同品牌、型号的多功能保护器在输入/输出点位存在不一致性，需要指定单一品牌及型号。理由如下：1.多功能保护器在输入/输出点位需与水泵内部探头接线及控制柜内接线配套，如购买其他品牌、型号的多功能保护器，设备点位不一致无法接线使用。 2.如果使用不同品牌的多功能保护器混合运行，需投入大量的人力开发与原系统配套接线图纸并对重新对控制柜内线路进行接线，反而会导致运营成本增加。（详见附件2）
387 | 2号线 | 机电系统 | 02411803333 | 潜污泵智能控制器 | 上海东方泵业 | 上海东方泵业集团有限公司 | DFK-QA2 | 带自动监控功能，一控二，一用一备，故障自投 | 潜污泵智能控制器安装在潜污泵控制柜内，其功能主要是显示水泵运行状态信息并执行人员操作指令，实现对水泵现场监控及操作。由于不同品牌、型号的潜污泵智能控制器在安装尺寸，输入/输出点位等方面存在不一致性，需要指定单一品牌及型号。理由如下：1.潜污泵智能控制器在安装尺寸、输入/输出点位需与水泵控制柜上开孔及柜内接线配套安装，如购买其他品牌、型号的潜污泵智能控制器，设备尺寸、点位不一致无法接线使用。 2.如果使用不同品牌的潜污泵智能控制器混合运行，需投入大量的人力对控制柜开孔及柜内接线重新设计接线，反而会导致运营成本增加。（详见附件2）
388 | 2号线 | 机电系统 | 02411803334 | 潜污泵智能控制器 | 上海东方泵业 | 上海东方泵业集团有限公司 | DFK-QA1 | 带自动监控功能，一控一，带保护 | 潜污泵智能控制器安装在潜污泵控制柜内，其功能主要是显示水泵运行状态信息并执行人员操作指令，实现对水泵现场监控及操作。由于不同品牌、型号的潜污泵智能控制器在安装尺寸，输入/输出点位等方面存在不一致性，需要指定单一品牌及型号。理由如下：1.潜污泵智能控制器在安装尺寸、输入/输出点位需与水泵控制柜上开孔及柜内接线配套安装，如购买其他品牌、型号的潜污泵智能控制器，设备尺寸、点位不一致无法接线使用。 2.如果使用不同品牌的潜污泵智能控制器混合运行，需投入大量的人力对控制柜开孔及柜内接线重新设计接线，反而会导致运营成本增加。（详见附件2）
389 | 4号线 | 机电系统 | 02411803351 | 可编程逻辑控制器 | 西门子 | 西门子(中国)有限公司 | 6ES7288-1SR20-OAAO | 220VAC供电，继电器输出,12输入/8输出 | 标准型CPU模块安装在潜污泵控制柜内，其功能主要是接收系统内各部件传递来的信号并进行集中处理，同时将信息上传至综合监控。由于不同品牌、型号的可编程逻辑控制器在继电输入/输出点位、程序等方面存在不一致性，需要指定单一品牌及型号。理由如下：1.可编程逻辑控制器在传输接口、传输速率、继电输入/输出点位需与原系统匹配，如购买其他品牌、型号的可编程逻辑控制器，设备将无法正常工作。 2.可编程逻辑控制器与程序配套使用，如果不同品牌的可编程逻辑控制器混合运行，由于系统程序不一致会存在接口不兼容、系统运行错误等技术问题，导致潜污泵无法正常工作及综合监控无法进行有效监控问题。 3.如果使用不同品牌的可编程逻辑控制器混合运行，需投入大量的人力开发与原系统配套程序并进行测试实验，反而会导致运营成本增加。（详见附件2）
390 | 4号线 | 机电系统 | 02411803 | 可编程逻辑控制器 | 西门子 | 西门子(中国)有限公司 | 6ES7288-1SR60-OAAO | 220VAC供电，继电器输出,36输入/24输出 | 标准型CPU模块安装在潜污泵控制柜内，其功能主要是接收系统内各部件传递来的信号并进行集中处理，同时将信息上传至综合监控。由于不同品牌、型号的可编程逻辑控制器在继电输入/输出点位、程序等方面存在不一致性，需要指定单一品牌及型号。理由如下：1.可编程逻辑控制器在传输接口、传输速率、继电输入/输出点位需与原系统匹配，如购买其他品牌、型号的可编程逻辑控制器，设备将无法正常工作。 2.可编程逻辑控制器与程序配套使用，如果不同品牌的可编程逻辑控制器混合运行，由于系统程序不一致会存在接口不兼容、系统运行错误等技术问题，导致潜污泵无法正常工作及综合监控无法进行有效监控问题。 3.如果使用不同品牌的可编程逻辑控制器混合运行，需投入大量的人力开发与原系统配套程序并进行测试实验，反而会导致运营成本增加。（详见附件2）
391 | 4号线 | 机电系统 | 02411803353 | 通讯信号板 | 西门子 | 西门子(中国)有限公司 | 6ES7288-5CM01-0AA0 | 输入电流：50mA,功率损失0.5W，数字输入10m,防护等级IP20 | 通讯信号板安装在潜污泵控制柜内，其功能主要是接收系统内各部件传递来的信号并进行集中处理，同时将信息上传至综合监控。由于不同品牌、型号的可编程逻辑控制器在继电输入/输出点位、程序等方面存在不一致性，需要指定单一品牌及型号。理由如下：1.可编程逻辑控制器在传输接口、传输速率、继电输入/输出点位需与原系统匹配，如购买其他品牌、型号的可编程逻辑控制器，设备将无法正常工作。 2.可编程逻辑控制器与程序配套使用，如果不同品牌的可编程逻辑控制器混合运行，由于系统程序不一致会存在接口不兼容、系统运行错误等技术问题，导致潜污泵无法正常工作及综合监控无法进行有效监控问题。 3.如果使用不同品牌的可编程逻辑控制器混合运行，需投入大量的人力开发与原系统配套程序并进行测试实验，反而会导致运营成本增加。（详见附件2）
392 | 4号线 | 机电系统 | 02411803357 | 触摸屏 | 合信 | 深圳市合信自动化技术有限公司 | CTS6T07-CH030 | 7寸触摸屏，真彩LCD-TFT，分辨率800x480,256k色，1个RS485口，1个USB口，1个以太网口，支持WIFI扩展 | 人机界面安装于水泵控制柜面板上，用于用户通过人机交互界面与系统交流，并进行操作，实现水泵的控制。若设备损坏，将无法进行操作，从而无法对水泵进行控制。由于不同品牌、型号的数显控制仪表在结构、接口、尺寸大小等方面的不一致性，需要指定单一品牌，理由如下：1.不同品牌、型号的人机设备外形尺寸不一致，与原使用的设备安装窗口、螺丝孔洞大小及方位不一致，更换使用困难；2.不同品牌、型号的人机设备在接口、输出点位、设备系统程序不兼容、系统运行错误等不可预估的风险。3.不同型号、品牌的备件结构大小不一致，无法在原有备件安装空间上安装使用。（详见附件2）
393 | 1号线 | 机电系统 | 02411802014 | 液位计 | 欧姆龙 | 欧姆龙自动化（中国）有限公司 | OMRONPS-5S | 与赛莱默密闭污水提升装装置原厂设备配套使用 | 液位计安装在密闭污水泵房集水箱内，其功能主要是为密闭污水排水系统提供水位监控功能，在液位计发生故障时无法提供水位监控功能。由于其设计安装形式特殊，属于配套密闭污水提升系统定制件，在安装孔位、配件尺寸、设备接口型式与现场设备预留位置相匹配，如购买其他品牌、型号的液位计，需投入大量的人力进行排水管路改造和测试，反而会导致运营成本增加。（详见附件2）
394 | 1号线 | 机电系统 | 01410402001 | 排污泵 | 赛莱默XYLEM FLYGT | 赛莱默（中国）有限公司 | Macro 500 D N3153-SH-276 110 | 功率11KW；额定流量20m3/h；额定扬程30m；转速2895r/min | 密闭提升装置污水泵安装在密闭污水泵房排水系统上，其功能主要是为密闭污水排水系统提供排水功能，在密闭提升装置污水泵发生故障时无法提供粉碎及抽排污物的功能。由于不同品牌、型号的密闭提升装置污水泵在结构、尺寸、接口、安装部位等方面的不一致性，需要指定单一品牌及型号。理由如下： 1.密闭提升装置污水泵的安装孔位、配件尺寸、设备接口型式与排水管道及附件预留位置相匹配，如购买其他品牌、型号的密闭提升装置污水泵，需投入大量的人力进行排水管路改造和测试，反而会导致运营成本增加。 2.该设备为蓝深技术部和广州地铁设计院及上海宝信单位多次技术联系会确定的技术要求而设计，属于不可替代的非标专利设备，专有技术，具有完全的不可替代性，与现场设备及自动化控制配套使用。同时，该设备所使用的控制元器件、传感器、电机等配套设施均需与原设备配套使用。 如更换不同品牌的水泵电机，以上配套设施（含控制箱内传感器、反馈元器件）需重新采购,无法保证设备能匹配且稳定运行，存在安全风险。（详见附件3）
395 | 1号线 | 机电系统 | 01410402002 | 排污泵 | 赛莱默XYLEM FLYGT | 赛莱默（中国）有限公司 | Macro 500 D N3102-SH-255 42 | 功率4.2KW；额定流量8.2m3/h；额定扬程14m；转速2895r/min | 密闭提升装置污水泵安装在密闭污水泵房排水系统上，其功能主要是为密闭污水排水系统提供排水功能，在密闭提升装置污水泵发生故障时无法提供粉碎及抽排污物的功能。由于不同品牌、型号的密闭提升装置污水泵在结构、尺寸、接口、安装部位等方面的不一致性，需要指定单一品牌及型号。理由如下： 1.密闭提升装置污水泵的安装孔位、配件尺寸、设备接口型式与排水管道及附件预留位置相匹配，如购买其他品牌、型号的密闭提升装置污水泵，需投入大量的人力进行排水管路改造和测试，反而会导致运营成本增加。 2.该设备为蓝深技术部和广州地铁设计院及上海宝信单位多次技术联系会确定的技术要求而设计，属于不可替代的非标专利设备，专有技术，具有完全的不可替代性，与现场设备及自动化控制配套使用。同时，该设备所使用的控制元器件、传感器、电机等配套设施均需与原设备配套使用。 如更换不同品牌的水泵电机，以上配套设施（含控制箱内传感器、反馈元器件）需重新采购,无法保证设备能匹配且稳定运行，存在安全风险。（详见附件3）
396 | 1号线 | 机电系统 | 01410402 | 切割型排污泵 | 上海汇业 | 上海汇业机械科技有限公司 | 100WJG15-35-7.5 | 与上海汇业HYPD系列粉碎型密闭污水提升装置系统配套使用 | 切割型排污泵安装在车站粉碎型密闭污水提升装置上，其功能主要是为车站污水排水系统提供污物粉碎及排出功能，在切割型排污泵发生故障时，进入污水泵房的污物无法得到粉碎及排放。由于不同品牌、型号的切割型排污泵在结构、尺寸、接口、安装部位等方面的不一致性，需要指定单一品牌及型号。理由如下： 1.切割型排污泵的安装孔位、配件尺寸、设备接口型式与排水管道及附件预留位置相匹配，如购买其他品牌、型号的切割型排污泵，需投入大量的人力进行排水管路改造和测试，反而会导致运营成本增加。 2.该设备为上海汇业机械科技有限公司单独设计的专利产品，属于不可替代的非标专利设备，具有完全的不可替代性，与现场设备及自动化控制配套使用。同时，该设备所使用的控制元器件、传感器、电机等配套设施均需与原设备配套使用。 如更换不同品牌的切割型排污泵，以上配套设施（含控制箱内传感器、反馈元器件）需重新采购,无法保证设备能匹配且稳定运行，存在安全风险。（详见附件3）
397 | 4号线 | 机电系统 | 01410402 | 排污泵 | 山东双轮 | 山东双轮泵业有限公司 | 80WTB20-25-4 | 额定流量：20m³/h，额定扬程：20m，额定功率：4KW，额定电压：380V，额定电流：8A,出水口径：DN80. | 污水泵安装于污水泵房与污水管道、污水收集箱连接，用于生活污水的抽排，以实现车站污水系统的运转。若污水泵损坏，车站污水将无法排出，影响车站卫生间的使用，从而影响客运服务质量。由于不同型号水泵的功率、流量、扬程，及其所配套的控制元器件、管径大小、连接件参数的不一致性，需要指定单一品牌，理由如下：1.不同型号、品牌的排污泵功率、流量、扬程不一致，不能保证是否满足设计需求。 2.控制元器件、管径、连接件等安装参数不吻合会影响水泵的使用，会导致水泵无法启动、连接处漏水、吸水量不足、排水速度慢等问题，严重情况下可导致水泵烧坏。；3.不同型号、品牌的潜水泵基座尺寸、连接口径不一致，会出现安装不牢靠、接口不契合的情况，导致水泵无法进行抽水及不能平稳运行，影响水泵的排水能力和使用寿命。（详见附件3）
398 | 4号线 | 机电系统 | 01410402 | 排污泵 | 山东双轮 | 山东双轮泵业有限公司 | 80WTB25-25-4 | 额定流量：20m³/h，额定扬程：25m，额定功率：4KW，额定电压：380V，额定电流：8A,出水口径：DN80. | 污水泵安装于污水泵房与污水管道、污水收集箱连接，用于生活污水的抽排，以实现车站污水系统的运转。若污水泵损坏，车站污水将无法排出，影响车站卫生间的使用，从而影响客运服务质量。由于不同型号水泵的功率、流量、扬程，及其所配套的控制元器件、管径大小、连接件参数的不一致性，需要指定单一品牌，理由如下：1.不同型号、品牌的排污泵功率、流量、扬程不一致，不能保证是否满足设计需求。 2.控制元器件、管径、连接件等安装参数不吻合会影响水泵的使用，会导致水泵无法启动、连接处漏水、吸水量不足、排水速度慢等问题，严重情况下可导致水泵烧坏。；3.不同型号、品牌的潜水泵基座尺寸、连接口径不一致，会出现安装不牢靠、接口不契合的情况，导致水泵无法进行抽水及不能平稳运行，影响水泵的排水能力和使用寿命。（详见附件3）
399 | 4号线 | 机电系统 | 01410402 | 排污泵 | 山东双轮 | 山东双轮泵业有限公司 | 80WTB25-30-5.5 | 额定流量：20m³/h，额定扬程：30m，额定功率：5.5KW，额定电压：380V，额定电流：11A,出水口径：DN80. | 污水泵安装于污水泵房与污水管道、污水收集箱连接，用于生活污水的抽排，以实现车站污水系统的运转。若污水泵损坏，车站污水将无法排出，影响车站卫生间的使用，从而影响客运服务质量。由于不同型号水泵的功率、流量、扬程，及其所配套的控制元器件、管径大小、连接件参数的不一致性，需要指定单一品牌，理由如下：1.不同型号、品牌的排污泵功率、流量、扬程不一致，不能保证是否满足设计需求。 2.控制元器件、管径、连接件等安装参数不吻合会影响水泵的使用，会导致水泵无法启动、连接处漏水、吸水量不足、排水速度慢等问题，严重情况下可导致水泵烧坏。；3.不同型号、品牌的潜水泵基座尺寸、连接口径不一致，会出现安装不牢靠、接口不契合的情况，导致水泵无法进行抽水及不能平稳运行，影响水泵的排水能力和使用寿命。（详见附件3）
400 | 4号线 | 机电系统 | 01410402 | 排污泵 | 山东双轮 | 山东双轮泵业有限公司 | 80WTB25-35-5.5 | 额定流量：20m³/h，额定扬程：35m，额定功率：5.5KW，额定电压：380V，额定电流：11A,出水口径：DN80. | 污水泵安装于污水泵房与污水管道、污水收集箱连接，用于生活污水的抽排，以实现车站污水系统的运转。若污水泵损坏，车站污水将无法排出，影响车站卫生间的使用，从而影响客运服务质量。由于不同型号水泵的功率、流量、扬程，及其所配套的控制元器件、管径大小、连接件参数的不一致性，需要指定单一品牌，理由如下：1.不同型号、品牌的排污泵功率、流量、扬程不一致，不能保证是否满足设计需求。 2.控制元器件、管径、连接件等安装参数不吻合会影响水泵的使用，会导致水泵无法启动、连接处漏水、吸水量不足、排水速度慢等问题，严重情况下可导致水泵烧坏。；3.不同型号、品牌的潜水泵基座尺寸、连接口径不一致，会出现安装不牢靠、接口不契合的情况，导致水泵无法进行抽水及不能平稳运行，影响水泵的排水能力和使用寿命。（详见附件3）
401 | 4号线 | 机电系统 | 01410402 | 排污泵 | 山东双轮 | 山东双轮泵业有限公司 | 80WTB20-40-7.5 | 额定流量：20m³/h，额定扬程：40m，额定功率：7.5KW，额定电压380V，额定电流：15A，出水口径DN80. | 污水泵安装于污水泵房与污水管道、污水收集箱连接，用于生活污水的抽排，以实现车站污水系统的运转。若污水泵损坏，车站污水将无法排出，影响车站卫生间的使用，从而影响客运服务质量。由于不同型号水泵的功率、流量、扬程，及其所配套的控制元器件、管径大小、连接件参数的不一致性，需要指定单一品牌，理由如下：1.不同型号、品牌的排污泵功率、流量、扬程不一致，不能保证是否满足设计需求。 2.控制元器件、管径、连接件等安装参数不吻合会影响水泵的使用，会导致水泵无法启动、连接处漏水、吸水量不足、排水速度慢等问题，严重情况下可导致水泵烧坏。；3.不同型号、品牌的潜水泵基座尺寸、连接口径不一致，会出现安装不牢靠、接口不契合的情况，导致水泵无法进行抽水及不能平稳运行，影响水泵的排水能力和使用寿命。（详见附件3）
402 | 1号线 | 机电系统 | 01410402 | 切割刀 | 上海汇业 | 上海汇业机械科技有限公司 |  | 与上海汇业100WJG15-35-7.5型切割型排污泵配套使用 | 切割刀安装在车站粉碎型密闭污水提升装置上，其功能主要是为车站污水排水系统提供污物粉碎功能，在切割刀发生故障时，进入污水泵房的污物无法得到粉碎，容易造成设备及管路的堵塞。由于不同品牌、型号的切割刀在结构、尺寸、接口、安装部位等方面的不一致性，需要指定单一品牌及型号。理由如下： 1.切割刀的安装孔位、配件尺寸、设备接口型式与排水管道及附件预留位置相匹配，如购买其他品牌、型号的切割刀，无法安装运行。 2.该设备为上海汇业机械科技有限公司单独设计的专利产品，属于不可替代的非标专利设备，具有完全的不可替代性，与现场设备配套使用。（详见附件3）
403 | 4号线 | 机电系统 | 02411802 | 切割刀 | 山东双轮 | 山东双轮泵业有限公司 |  | 与山东双轮泵业80WTB20-25-4型号污水泵配套使用 | 切割刀安装于污水泵吸入口出，切割刀通过电动机带动旋转，使介质（水）中的固体或较大的悬浮物切碎，以便于污水外排，实现车站污水系统的运转。若切割刀损坏，车站污水中的固体或较大的悬浮物等无法粉碎，影响污水泵的排水功能及效率，严重则会导致泵体损坏，从而影响客运服务质量。由于不同型号、品牌的切割刀存在尺寸、接口、硬度，及其所配套的连接件、管径大小、密封材料参数的不一致性，需要指定单一品牌，理由如下：1.不同型号、品牌的叶轮存在尺寸、接口、硬度，及其所配套的连接件、管径大小不一致，无法安装使用。 2.切割刀结构、管径、连接件等安装参数不吻合会影响水泵的使用，会导致水泵无法启动、连接处漏水、吸水量不足、排水速度慢等问题，严重情况下可导致水泵烧坏；3.不同型号、品牌的切割刀尺寸大小、刀片数量、材料的硬度、轻度不一致，会出现安装不牢靠、无法安装，材料的硬度、强度不符合等导致水泵无法进行抽水及不能平稳运行，影响水泵的排水能力和使用寿命。（详见附件3）
404 | 4号线 | 机电系统 | 02411802 | 切割刀 | 山东双轮 | 山东双轮泵业有限公司 |  | 与山东双轮泵业80WTB25-25-4型号污水泵配套使用 | 切割刀安装于污水泵吸入口出，切割刀通过电动机带动旋转，使介质（水）中的固体或较大的悬浮物切碎，以便于污水外排，实现车站污水系统的运转。若切割刀损坏，车站污水中的固体或较大的悬浮物等无法粉碎，影响污水泵的排水功能及效率，严重则会导致泵体损坏，从而影响客运服务质量。由于不同型号、品牌的切割刀存在尺寸、接口、硬度，及其所配套的连接件、管径大小、密封材料参数的不一致性，需要指定单一品牌，理由如下：1.不同型号、品牌的叶轮存在尺寸、接口、硬度，及其所配套的连接件、管径大小不一致，无法安装使用。 2.切割刀结构、管径、连接件等安装参数不吻合会影响水泵的使用，会导致水泵无法启动、连接处漏水、吸水量不足、排水速度慢等问题，严重情况下可导致水泵烧坏；3.不同型号、品牌的切割刀尺寸大小、刀片数量、材料的硬度、轻度不一致，会出现安装不牢靠、无法安装，材料的硬度、强度不符合等导致水泵无法进行抽水及不能平稳运行，影响水泵的排水能力和使用寿命。（详见附件3）
405 | 4号线 | 机电系统 | 02411802 | 切割刀 | 山东双轮 | 山东双轮泵业有限公司 |  | 与山东双轮泵业80WTB25-30-5.5型号污水泵配套使用 | 切割刀安装于污水泵吸入口出，切割刀通过电动机带动旋转，使介质（水）中的固体或较大的悬浮物切碎，以便于污水外排，实现车站污水系统的运转。若切割刀损坏，车站污水中的固体或较大的悬浮物等无法粉碎，影响污水泵的排水功能及效率，严重则会导致泵体损坏，从而影响客运服务质量。由于不同型号、品牌的切割刀存在尺寸、接口、硬度，及其所配套的连接件、管径大小、密封材料参数的不一致性，需要指定单一品牌，理由如下：1.不同型号、品牌的叶轮存在尺寸、接口、硬度，及其所配套的连接件、管径大小不一致，无法安装使用。 2.切割刀结构、管径、连接件等安装参数不吻合会影响水泵的使用，会导致水泵无法启动、连接处漏水、吸水量不足、排水速度慢等问题，严重情况下可导致水泵烧坏；3.不同型号、品牌的切割刀尺寸大小、刀片数量、材料的硬度、轻度不一致，会出现安装不牢靠、无法安装，材料的硬度、强度不符合等导致水泵无法进行抽水及不能平稳运行，影响水泵的排水能力和使用寿命。（详见附件3）
406 | 4号线 | 机电系统 | 02411802 | 切割刀 | 山东双轮 | 山东双轮泵业有限公司 |  | 与山东双轮泵业80WTB25-35-5.5型号污水泵配套使用 | 切割刀安装于污水泵吸入口出，切割刀通过电动机带动旋转，使介质（水）中的固体或较大的悬浮物切碎，以便于污水外排，实现车站污水系统的运转。若切割刀损坏，车站污水中的固体或较大的悬浮物等无法粉碎，影响污水泵的排水功能及效率，严重则会导致泵体损坏，从而影响客运服务质量。由于不同型号、品牌的切割刀存在尺寸、接口、硬度，及其所配套的连接件、管径大小、密封材料参数的不一致性，需要指定单一品牌，理由如下：1.不同型号、品牌的叶轮存在尺寸、接口、硬度，及其所配套的连接件、管径大小不一致，无法安装使用。 2.切割刀结构、管径、连接件等安装参数不吻合会影响水泵的使用，会导致水泵无法启动、连接处漏水、吸水量不足、排水速度慢等问题，严重情况下可导致水泵烧坏；3.不同型号、品牌的切割刀尺寸大小、刀片数量、材料的硬度、轻度不一致，会出现安装不牢靠、无法安装，材料的硬度、强度不符合等导致水泵无法进行抽水及不能平稳运行，影响水泵的排水能力和使用寿命。（详见附件3）
407 | 4号线 | 机电系统 | 02411802 | 切割刀 | 山东双轮 | 山东双轮泵业有限公司 |  | 与山东双轮泵业80WTB20-40-7.5型号污水泵配套使用 | 切割刀安装于污水泵吸入口出，切割刀通过电动机带动旋转，使介质（水）中的固体或较大的悬浮物切碎，以便于污水外排，实现车站污水系统的运转。若切割刀损坏，车站污水中的固体或较大的悬浮物等无法粉碎，影响污水泵的排水功能及效率，严重则会导致泵体损坏，从而影响客运服务质量。由于不同型号、品牌的切割刀存在尺寸、接口、硬度，及其所配套的连接件、管径大小、密封材料参数的不一致性，需要指定单一品牌，理由如下：1.不同型号、品牌的叶轮存在尺寸、接口、硬度，及其所配套的连接件、管径大小不一致，无法安装使用。 2.切割刀结构、管径、连接件等安装参数不吻合会影响水泵的使用，会导致水泵无法启动、连接处漏水、吸水量不足、排水速度慢等问题，严重情况下可导致水泵烧坏；3.不同型号、品牌的切割刀尺寸大小、刀片数量、材料的硬度、轻度不一致，会出现安装不牢靠、无法安装，材料的硬度、强度不符合等导致水泵无法进行抽水及不能平稳运行，影响水泵的排水能力和使用寿命。（详见附件3）
408 | 1号线 | 机电系统 | 02411802012 | 叶轮 | 赛莱默XYLEM FLYGT | 赛莱默（中国）有限公司 | N-SH-3102-255 | 与赛莱默密闭污水提升装置4.2Kw排污泵配套使用 | 叶轮安装在赛莱默排水泵内，其功能主要是为排水系统提供抽排污物的动力，在叶轮发生故障时无法对污物进行抽排。由于不同品牌、型号的叶轮在结构、接口、材质等方面的不一致性，需要指定单一品牌及型号。理由如下： 1.叶轮的安装孔位、配件尺寸、设备接口型式与排污泵预留位置相匹配，如购买其他品牌、型号的叶轮，不具备安装及运行条件。（详见附件3）
409 | 1号线 | 机电系统 | 02411802013 | 叶轮 | 赛莱默XYLEM FLYGT | 赛莱默（中国）有限公司 | N-SH-3153-276 | 与赛莱默密闭污水提升装置11Kw排污泵配套使用 | 叶轮安装在赛莱默排水泵内，其功能主要是为排水系统提供抽排污物的动力，在叶轮发生故障时无法对污物进行抽排。由于不同品牌、型号的叶轮在结构、接口、材质等方面的不一致性，需要指定单一品牌及型号。理由如下： 1.叶轮的安装孔位、配件尺寸、设备接口型式与排污泵预留位置相匹配，如购买其他品牌、型号的叶轮，不具备安装及运行条件。（详见附件3）
410 | 1号线 | 机电系统 | 01410402 | 叶轮 | 上海汇业 | 上海汇业机械科技有限公司 |  | 与上海汇业100WJG15-35-7.5型切割型排污泵配套使用 | 叶轮安装在粉碎型密闭污水提升装置排水泵内，其功能主要是为排水系统提供抽排污物的动力及粉碎污物的能力，在叶轮发生故障时无法对污物进行抽排。由于不同品牌、型号的叶轮在结构、接口、材质等方面的不一致性，需要指定单一品牌及型号。理由如下： 1.叶轮的安装孔位、配件尺寸、设备接口型式与排污泵预留位置相匹配，如购买其他品牌、型号的叶轮，不具备安装及运行条件。（详见附件3）
411 | 4号线 | 机电系统 | 02411802 | 叶轮 | 山东双轮 | 山东双轮泵业有限公司 |  | 与山东双轮泵业80WTB20-25-4型号污水泵配套使用 | 叶轮安装于污水泵内，水泵叶轮通过电动机带动旋转，使介质（水）受到离心力或者提升力，使介质具有机械能（动能），用于生活污水的抽排，以实现车站污水系统的运转。若叶轮损坏，车站污水将无法排出，影响车站卫生间的使用，从而影响客运服务质量。由于不同型号、品牌的叶轮存在尺寸、接口、硬度，及其所配套的连接件、管径大小、密封材料参数的不一致性，需要指定单一品牌，理由如下：1.不同型号、品牌的叶轮存在尺寸、接口、硬度，及其所配套的连接件、管径大小、密封材料不一致，无法安装使用。 2.叶轮结构、管径、连接件等安装参数不吻合会影响水泵的使用，会导致水泵无法启动、连接处漏水、吸水量不足、排水速度慢等问题，严重情况下可导致水泵烧坏；3.不同型号、品牌的叶轮尺寸大小、叶片数量、材料的硬度、轻度不一致，会出现安装不牢靠、无法安装，材料的硬度、强度不符合等导致水泵无法进行抽水及不能平稳运行，影响水泵的排水能力和使用寿命。（详见附件3）
412 | 4号线 | 机电系统 | 02411802 | 叶轮 | 山东双轮 | 山东双轮泵业有限公司 |  | 与山东双轮泵业80WTB25-25-4型号污水泵配套使用 | 叶轮安装于污水泵内，水泵叶轮通过电动机带动旋转，使介质（水）受到离心力或者提升力，使介质具有机械能（动能），用于生活污水的抽排，以实现车站污水系统的运转。若叶轮损坏，车站污水将无法排出，影响车站卫生间的使用，从而影响客运服务质量。由于不同型号、品牌的叶轮存在尺寸、接口、硬度，及其所配套的连接件、管径大小、密封材料参数的不一致性，需要指定单一品牌，理由如下：1.不同型号、品牌的叶轮存在尺寸、接口、硬度，及其所配套的连接件、管径大小、密封材料不一致，无法安装使用。 2.叶轮结构、管径、连接件等安装参数不吻合会影响水泵的使用，会导致水泵无法启动、连接处漏水、吸水量不足、排水速度慢等问题，严重情况下可导致水泵烧坏；3.不同型号、品牌的叶轮尺寸大小、叶片数量、材料的硬度、轻度不一致，会出现安装不牢靠、无法安装，材料的硬度、强度不符合等导致水泵无法进行抽水及不能平稳运行，影响水泵的排水能力和使用寿命。（详见附件3）
413 | 4号线 | 机电系统 | 02411802 | 叶轮 | 山东双轮 | 山东双轮泵业有限公司 |  | 与山东双轮泵业80WTB25-30-5.5型号污水泵配套使用 | 叶轮安装于污水泵内，水泵叶轮通过电动机带动旋转，使介质（水）受到离心力或者提升力，使介质具有机械能（动能），用于生活污水的抽排，以实现车站污水系统的运转。若叶轮损坏，车站污水将无法排出，影响车站卫生间的使用，从而影响客运服务质量。由于不同型号、品牌的叶轮存在尺寸、接口、硬度，及其所配套的连接件、管径大小、密封材料参数的不一致性，需要指定单一品牌，理由如下：1.不同型号、品牌的叶轮存在尺寸、接口、硬度，及其所配套的连接件、管径大小、密封材料不一致，无法安装使用。 2.叶轮结构、管径、连接件等安装参数不吻合会影响水泵的使用，会导致水泵无法启动、连接处漏水、吸水量不足、排水速度慢等问题，严重情况下可导致水泵烧坏；3.不同型号、品牌的叶轮尺寸大小、叶片数量、材料的硬度、轻度不一致，会出现安装不牢靠、无法安装，材料的硬度、强度不符合等导致水泵无法进行抽水及不能平稳运行，影响水泵的排水能力和使用寿命。（详见附件3）
414 | 4号线 | 机电系统 | 02411802 | 叶轮 | 山东双轮 | 山东双轮泵业有限公司 |  | 与山东双轮泵业80WTB25-35-5.5型号污水泵配套使用 | 叶轮安装于污水泵内，水泵叶轮通过电动机带动旋转，使介质（水）受到离心力或者提升力，使介质具有机械能（动能），用于生活污水的抽排，以实现车站污水系统的运转。若叶轮损坏，车站污水将无法排出，影响车站卫生间的使用，从而影响客运服务质量。由于不同型号、品牌的叶轮存在尺寸、接口、硬度，及其所配套的连接件、管径大小、密封材料参数的不一致性，需要指定单一品牌，理由如下：1.不同型号、品牌的叶轮存在尺寸、接口、硬度，及其所配套的连接件、管径大小、密封材料不一致，无法安装使用。 2.叶轮结构、管径、连接件等安装参数不吻合会影响水泵的使用，会导致水泵无法启动、连接处漏水、吸水量不足、排水速度慢等问题，严重情况下可导致水泵烧坏；3.不同型号、品牌的叶轮尺寸大小、叶片数量、材料的硬度、轻度不一致，会出现安装不牢靠、无法安装，材料的硬度、强度不符合等导致水泵无法进行抽水及不能平稳运行，影响水泵的排水能力和使用寿命。（详见附件3）
415 | 4号线 | 机电系统 | 02411802 | 叶轮 | 山东双轮 | 山东双轮泵业有限公司 |  | 与山东双轮泵业80WTB20-40-7.5型号污水泵配套使用 | 叶轮安装于污水泵内，水泵叶轮通过电动机带动旋转，使介质（水）受到离心力或者提升力，使介质具有机械能（动能），用于生活污水的抽排，以实现车站污水系统的运转。若叶轮损坏，车站污水将无法排出，影响车站卫生间的使用，从而影响客运服务质量。由于不同型号、品牌的叶轮存在尺寸、接口、硬度，及其所配套的连接件、管径大小、密封材料参数的不一致性，需要指定单一品牌，理由如下：1.不同型号、品牌的叶轮存在尺寸、接口、硬度，及其所配套的连接件、管径大小、密封材料不一致，无法安装使用。 2.叶轮结构、管径、连接件等安装参数不吻合会影响水泵的使用，会导致水泵无法启动、连接处漏水、吸水量不足、排水速度慢等问题，严重情况下可导致水泵烧坏；3.不同型号、品牌的叶轮尺寸大小、叶片数量、材料的硬度、轻度不一致，会出现安装不牢靠、无法安装，材料的硬度、强度不符合等导致水泵无法进行抽水及不能平稳运行，影响水泵的排水能力和使用寿命。（详见附件3）
416 | 1号线 | 机电系统 | 01410402 | 泵体 | 上海汇业 | 上海汇业机械科技有限公司 |  | 与上海汇业100WJG15-35-7.5型切割型排污泵配套使用 | 泵体安装在车站粉碎型密闭污水提升装置上，其功能主要是为车站污水排水系统提供污物粉碎功能和排出功能，在泵体发生故障时，进入污水泵房的污物无法得到粉碎排出。由于不同品牌、型号的泵体在结构、尺寸、接口、安装部位等方面的不一致性，需要指定单一品牌及型号。理由如下： 1.泵体的安装孔位、配件尺寸、设备接口型式与排水管道及附件预留位置相匹配，如购买其他品牌、型号的泵体，需投入大量的人力进行排水管路改造和测试，反而会导致运营成本增加。 2.该设备为上海汇业机械科技有限公司单独设计的专利产品，属于不可替代的非标专利设备，具有完全的不可替代性，与现场设备配套使用。（详见附件3）
417 | 1号线 | 机电系统 | 01410402 | 转子(带轴) | 上海汇业 | 上海汇业机械科技有限公司 |  | 与上海汇业100WJG15-35-7.5型切割型排污泵配套使用 | 转子(带轴)安装在粉碎型密闭污水提升装置排水泵内，其功能主要是为排水系统提供转动的磁力及转动轨道，在转子带轴发生故障时无法对污物进行抽排。由于不同品牌、型号的转子带轴在结构、接口、材质等方面的不一致性，需要指定单一品牌及型号。理由如下： 1.转子带轴的安装孔位、配件尺寸、设备接口型式与排污泵预留位置相匹配，如购买其他品牌、型号的转子带轴，不具备安装及运行条件。（详见附件3）
418 | 1号线 | 机电系统 | 01410402 | 电机 | 上海汇业 | 上海汇业机械科技有限公司 | YE3-132S2-2 | 与上海汇业100WJG15-35-7.5型切割型排污泵配套使用 | 电机安装在车站粉碎型密闭污水提升装置上，其功能主要是为车站污水排水系统提供动力，在三相异步电动机发生故障时，水泵无法运行。由于不同品牌、型号的三相异步电动机在结构、尺寸、接口、安装部位等方面的不一致性，需要指定单一品牌及型号。理由如下： 1.三相异步电动机的安装孔位、配件尺寸、设备接口型式与排水管道及附件预留位置相匹配，如购买其他品牌、型号的三相异步电动机，无法安装运行。 2.该设备为上海汇业机械科技有限公司单独设计的专利产品，属于不可替代的非标专利设备，具有完全的不可替代性，与现场设备及自动化控制配套使用。同时，该设备所使用的控制元器件、传感器、电机等配套设施均需与原设备配套使用。 如更换不同品牌的三相异步电动机，以上配套设施（含控制箱内传感器、反馈元器件）需重新采购,无法保证设备能匹配且稳定运行，存在安全风险。（详见附件3）
419 | 4号线 | 机电系统 | 02411802027 | 超声波接近开关 | 倍加福 | 山东双轮泵业有限公司 | UB1000-18GM75-I-V15 | 超声波（P+F)1米 | 超声波接近开关安装于密闭提升装置的污水收集罐，其功能主要是反射声波传播原理产生输出信号，实现污水泵的启停泵控制。由于不同品牌、型号的设备硬件接口、规格尺寸、输入输出点位的不一致性，需要指定单一品牌，理由如下：1.不同型号、品牌的接近开关存在结构、接口、通讯线等不吻合的情况，设备将无法使用；2.不同型号、品牌的超声波接近开关存在电压、电流、变送输出电流值不匹配，控制系统不兼容等不可预估的风险；3.不同品牌的备品备件混用，在性能上会有所差异，会导致设备运行不稳定，设备故障率高，寿命缩短。（详见附件3）
420 | 4号线 | 机电系统 | 02411802029 | 数显控制仪表 | 虹润 | 虹润精密仪器有限公司 | NHR-5100D-27-0/X/4/X/1P(24)-A | 模拟量输入4-20mA，电压：100-240V，频率：50/60HZ | 数显控制仪表安装于密闭提升装置的控制柜面板上，其功能主要用于设备运行参数的读取，若设备损坏将无法直观读取设备运行的相关参数。由于不同品牌、型号的数显控制仪表在结构、接口、尺寸大小等方面的不一致性，需要指定单一品牌，理由如下：1.不同品牌、型号的人机设备外形尺寸不一致，与原使用的设备安装窗口、螺丝孔洞大小及方位不一致，更换使用困难；2.不同品牌、型号的人机设备在接口、输出点位、设备系统程序不兼容、系统运行错误等不可预估的风险。3.不同型号、品牌的备件结构大小不一致，无法在原有备件安装空间上安装使用。（详见附件3）
421 | 1号线 | 机电系统 | 02411802 | 综合保护器 | 赛莱默XYLEM FLYGT | 赛莱默（中国）有限公司 | MINI-II | 24VAC/DC,用于电机过热（超过135℃）、或产生水蒸气时自动报警并断电。 | 综合保护器安装在密闭污水泵房排水系统控制箱内，其功能主要是保护密闭排污泵，避免其超温运行。综合保护器具有功能综合化、结构微机化、操作监视屏幕化、运行管理智能化等特点，由于该品牌保护器仅用于该排水泵，属于专利产品，在结构、接口、程序等方面的不一致性，需要指定单一品牌及型号。理由如下： 1.综合保护器的安装孔位、配件尺寸、设备接口型式及外部接线布置均与屏柜预留位置相匹配，如购买其他品牌、型号的综合保护器，不具备安装条件。 2.综合保护器与水泵之间存在逻辑配合，如果不同品牌的综合保护器混合运行，由于系统程序不一致会存在接口不兼容、系统运行错误等技术问题，导致控制功能失效。 3.如果使用不同品牌的综合保护器混合运行，需投入大量的人力进行研发改造及上线测试，反而会导致运营成本增加。（详见附件3）
422 | 1号线 | 机电系统 | 02411802006 | 定子 | 赛莱默XYLEM FLYGT | 赛莱默（中国）有限公司 | N-SH-3000 | 与赛莱默密闭污水提升装置Macro 500 D N3102-SH-255 42型排污泵配套使用 | 定子安装在赛莱默排水泵内，其功能主要是为排水泵提供磁场，在定子发生故障时水泵无法运行。由于该部件属于定制件，随水泵设计而一并设计，具有完全不可替代性，其在安装孔位、配件尺寸、设备接口型式与排污泵预留位置相匹配，如购买其他品牌、型号的定子，则不具备安装及运行条件。（详见附件3）
423 | 1号线 | 机电系统 | 01410402 | 触摸屏 | 西门子 | 西门子股份公司 | 6AV6 648-0BC11-3AX0 | 电源：DC24V 电流:0.35Amax 防护等级：IP65 接口：RS422/RS485 | 触摸屏安装在粉碎型密闭污水提升装置控制柜内。其功能主要是实现污水泵房内各种设备运行情况的显示。由于不同品牌、型号的触摸屏在结构、接口、程序等方面的不一致性，需要指定单一品牌及型号，理由如下： 1.触摸屏的安装孔位、配件尺寸、设备接口型式及外部接线布置均与屏柜预留位置相匹配，如购买其他品牌、型号的保护测控装置，不具备安装条件。（详见附件3）
424 | 1号线 | 机电系统 | 01410402 | 粉碎装置 | 上海汇业 | 上海汇业机械科技有限公司 | HY3005-0012 | 与上海汇业粉碎型密闭污水提升装置系统配套使用 | 粉碎装置安装在车站粉碎型密闭污水提升装置上，其功能主要是为车站污水排水系统提供污物粉碎功能，在粉碎装置发生故障时，进入污水泵房的污物无法得到粉碎，容易造成设备及管路的堵塞。由于不同品牌、型号的粉碎装置在结构、尺寸、接口、安装部位等方面的不一致性，需要指定单一品牌及型号。理由如下： 1.粉碎装置的安装孔位、配件尺寸、设备接口型式与水箱及内部连接件预留位置相匹配，如购买其他品牌、型号的粉碎装置，无法安装运行。。 2.该设备为上海汇业机械科技有限公司单独设计的专利产品，属于不可替代的非标专利设备，具有完全的不可替代性，与现场设备及自动化控制配套使用。同时，该设备所使用的控制元器件、传感器、电机等配套设施均需与原设备配套使用。 如更换不同品牌的粉碎装置，以上配套设施（含控制箱内传感器、反馈元器件）需重新采购,无法保证设备能匹配且稳定运行，存在安全风险。（详见附件3）
425 | 4号线 | 机电系统 | 02411802 | 可编程逻辑控制器 | 西门子 | 西门子(中国)有限公司 | 6ES7288-1SR30-0AA0 | 220V AC供电，继电器输出，18输入/12输出 | 标准型CPU模块安装在潜污泵控制柜内，其功能主要是接收系统内各部件传递来的信号并进行集中处理，同时将信息上传至综合监控。由于不同品牌、型号的可编程逻辑控制器在继电输入/输出点位、程序等方面存在不一致性，需要指定单一品牌及型号。理由如下：1.可编程逻辑控制器在传输接口、传输速率、继电输入/输出点位需与原系统匹配，如购买其他品牌、型号的可编程逻辑控制器，设备将无法正常工作。 2.可编程逻辑控制器与程序配套使用，如果不同品牌的可编程逻辑控制器混合运行，由于系统程序不一致会存在接口不兼容、系统运行错误等技术问题，导致潜污泵无法正常工作及综合监控无法进行有效监控问题。 3.如果使用不同品牌的可编程逻辑控制器混合运行，需投入大量的人力开发与原系统配套程序并进行测试实验，反而会导致运营成本增加。（详见附件3）
426 | 1号线 | 机电系统 | 02411803022 | 可编程逻辑控制器 | 施耐德 | 施耐德电气(中国)有限公司 | TM218LDA24DRN | 100～240VAC 防护等级IP20 工作温度 0°C to +55°C 内置运行停止开关 内置以太网 内置2路Modbus串行通讯 内置2路模拟量输入和2路模拟量输出 4路100K单相高速计数高速计数 2路100K高速脉冲输出 7款CPU本体 (3个24点, 4个40点) | PLC可编程控制器安装在潜水泵控制箱内，其主要功能是实现水泵控制箱关联的内所有保护装置、测控装置、远动通信装置进行数据传输与交换。车站BAS监控系统与该品牌型号的PLC已建立连接，且车站水泵控制逻辑已编入PLC中，若采用不同品牌的PLC则存在程序不兼容，无法正常通信的问题。如果使用不同品牌的可编程控制器PLC混合运行，需投入大量的人力进行研发改造及上线测试，反而会导致运营成本增加。（详见附件3）
427 | 1号线 | 机电系统 | 02411803351 | 可编程逻辑控制器扩展模块 | 西门子 | 西门子股份公司 | 6ES7288-1SR20-OAAO | 西门子系列S7-200 SMART 功耗：14W 可用电流DC：24V 板载数字I/O：12点输入/8点输出 位储存器：256位 I/O模块扩展：6个 电压范围：85~264V AC 电源频率：47~63Hz | PLC可编程控制器扩展模块安装在粉碎型密闭污水提升装置控制箱内，其主要功能是拓展控制器输入输出点位，增加控制器信号传输能力的部件。因该部件属于专利产品，在结构、接口、程序等方面的不一致性，需要指定单一品牌及型号。如购买其他品牌、型号的扩展模块，则不具备安装及运行条件。（详见附件3）
428 | 1号线 | 机电系统 | 01410407 | 消防泵电机 | 浙江金龙电机 | 浙江金龙电机股份有限责任公司 | JLP3-90L-2 | 功率：2.2KW、3马力、工作电压：220V/380V、功率因数0.85、频率：50HZ、转速：2895转/分、额定电流：7.91/4.58A、接法：△/y | 消防泵电机安装在消防水系统的消防泵上，其功能主要是为车站消防水系统提供消防水，在消防泵电机发生故障时无法输送消防水到管路中。由于不同品牌、型号的消防泵电机在结构、尺寸、接口、轴距、轴连接方式、安装部位等方面的不一致性，需要指定单一品牌及型号。理由如下： 1.消防泵电机的安装孔位、配件尺寸、设备接口型式、轴距、轴连接方式与泵体、管道及附件预留位置相匹配，如购买其他品牌、型号的消防泵电机，需投入大量的人力进行排水管路改造和测试，反而会导致运营成本增加。（详见附件4）
429 | 1号线 | 机电系统 | 01410407007 | 消防泵电机 | 上海奥利泵业 | 上海奥利泵业制造有限公司 | Y2-100L2-4 | 功率3KW，转速1420r/min 电压等级380V/Y 电流6.8A | 消防泵电机安装在消防水系统的消防泵上，其功能主要是为车站消防水系统提供消防水，在消防泵电机发生故障时无法输送消防水到管路中。由于不同品牌、型号的消防泵电机在结构、尺寸、接口、轴距、轴连接方式、安装部位等方面的不一致性，需要指定单一品牌及型号。理由如下： 2.消防泵电机的安装孔位、配件尺寸、设备接口型式、轴距、轴连接方式与泵体、管道及附件预留位置相匹配，如购买其他品牌、型号的消防泵电机，需投入大量的人力进行排水管路改造和测试，反而会导致运营成本增加。（详见附件4）
430 | 1号线 | 机电系统 | 01410407004 | 消防泵电机 | 湖南精益电机 | 湖南精益电机制造有限公司 | 200L-2 | 功率37KW，额定电流69.8A，额定电压380V，转速2950r/min | 消防泵电机安装在消防水系统的消防泵上，其功能主要是为车站消防水系统提供消防水，在消防泵电机发生故障时无法输送消防水到管路中。由于不同品牌、型号的消防泵电机在结构、尺寸、接口、轴距、轴连接方式、安装部位等方面的不一致性，需要指定单一品牌及型号。理由如下： 3.消防泵电机的安装孔位、配件尺寸、设备接口型式、轴距、轴连接方式与泵体、管道及附件预留位置相匹配，如购买其他品牌、型号的消防泵电机，需投入大量的人力进行排水管路改造和测试，反而会导致运营成本增加。（详见附件4）
431 | 1号线 | 机电系统 | 01410407 | 消防泵电机 | 湖南精益电机 | 湖南精益电机制造有限公司 | YE2-180M-2 | 功率22KW，额定电流41.1A，额定电压380V | 消防泵电机安装在消防水系统的消防泵上，其功能主要是为车站消防水系统提供消防水，在消防泵电机发生故障时无法输送消防水到管路中。由于不同品牌、型号的消防泵电机在结构、尺寸、接口、轴距、轴连接方式、安装部位等方面的不一致性，需要指定单一品牌及型号。理由如下： 4.消防泵电机的安装孔位、配件尺寸、设备接口型式、轴距、轴连接方式与泵体、管道及附件预留位置相匹配，如购买其他品牌、型号的消防泵电机，需投入大量的人力进行排水管路改造和测试，反而会导致运营成本增加。（详见附件4）
432 | 1号线 | 机电系统 | 01410407022 | 消防泵电机 | 上海奥利泵业 | 上海奥利泵业制造有限公司 | YX3-280M-4 | 额定功率：90kW；额定电压：380V；额定电流：164A；转速：1450r/min | 消防泵电机安装在消防水系统的消防泵上，其功能主要是为车站消防水系统提供消防水，在消防泵电机发生故障时无法输送消防水到管路中。由于不同品牌、型号的消防泵电机在结构、尺寸、接口、轴距、轴连接方式、安装部位等方面的不一致性，需要指定单一品牌及型号。理由如下： 5.消防泵电机的安装孔位、配件尺寸、设备接口型式、轴距、轴连接方式与泵体、管道及附件预留位置相匹配，如购买其他品牌、型号的消防泵电机，需投入大量的人力进行排水管路改造和测试，反而会导致运营成本增加。（详见附件4）
433 | 1号线 | 机电系统 | 01410407015 | 消防泵电机 | 文登奥文电机 | 文登奥文电机有限公司 | AW2-160M2-2 | 额定电流=28.5A；转速=2860r/min；功率=15KW | 消防泵电机安装在消防水系统的消防泵上，其功能主要是为车站消防水系统提供消防水，在消防泵电机发生故障时无法输送消防水到管路中。由于不同品牌、型号的消防泵电机在结构、尺寸、接口、轴距、轴连接方式、安装部位等方面的不一致性，需要指定单一品牌及型号。理由如下： 6.消防泵电机的安装孔位、配件尺寸、设备接口型式、轴距、轴连接方式与泵体、管道及附件预留位置相匹配，如购买其他品牌、型号的消防泵电机，需投入大量的人力进行排水管路改造和测试，反而会导致运营成本增加。（详见附件4）
434 | 1号线 | 机电系统 | 01410407020 | 消防泵电机 | 荣佳动力 | 荣成市荣佳动力有限公司 | RYJ160M1-2 | IP54 , F级，效率89.4%，功率：11KW，电压380V，电流21A，接法：三角形接法，50HZ,转速2930r/min，工作制：S1,COSα:0.89 | 消防泵电机安装在消防水系统的消防泵上，其功能主要是为车站消防水系统提供消防水，在消防泵电机发生故障时无法输送消防水到管路中。由于不同品牌、型号的消防泵电机在结构、尺寸、接口、轴距、轴连接方式、安装部位等方面的不一致性，需要指定单一品牌及型号。理由如下： 7.消防泵电机的安装孔位、配件尺寸、设备接口型式、轴距、轴连接方式与泵体、管道及附件预留位置相匹配，如购买其他品牌、型号的消防泵电机，需投入大量的人力进行排水管路改造和测试，反而会导致运营成本增加。（详见附件4）
435 | 1号线 | 机电系统 | 01410407 | 消防泵电机 | 上海凯泉泵业 | 上海凯泉泵业集团有限公司 | YE2-160M1-2 | 功率11KW,电压380V,电流21.3A | 消防泵电机安装在消防水系统的消防泵上，其功能主要是为车站消防水系统提供消防水，在消防泵电机发生故障时无法输送消防水到管路中。由于不同品牌、型号的消防泵电机在结构、尺寸、接口、轴距、轴连接方式、安装部位等方面的不一致性，需要指定单一品牌及型号。理由如下： 8.消防泵电机的安装孔位、配件尺寸、设备接口型式、轴距、轴连接方式与泵体、管道及附件预留位置相匹配，如购买其他品牌、型号的消防泵电机，需投入大量的人力进行排水管路改造和测试，反而会导致运营成本增加。（详见附件4）
436 | 1号线 | 机电系统 | 01410407018 | 消防泵电机 | 上海凯泉泵业 | 上海凯泉泵业集团有限公司 | YE3-160M1-2 V1 | 额定电流=20.6A；转速=2950r/min；功率=11KW | 消防泵电机安装在消防水系统的消防泵上，其功能主要是为车站消防水系统提供消防水，在消防泵电机发生故障时无法输送消防水到管路中。由于不同品牌、型号的消防泵电机在结构、尺寸、接口、轴距、轴连接方式、安装部位等方面的不一致性，需要指定单一品牌及型号。理由如下： 9.消防泵电机的安装孔位、配件尺寸、设备接口型式、轴距、轴连接方式与泵体、管道及附件预留位置相匹配，如购买其他品牌、型号的消防泵电机，需投入大量的人力进行排水管路改造和测试，反而会导致运营成本增加。（详见附件4）
437 | 1号线 | 机电系统 | 01410407006 | 消防泵电机 | 浙江金龙电机 | 浙江金龙电机股份有限责任公司 | JLP3-80M2-2 | 功率：1.1KW；运行电压380V；额定电流：2.43A；转速=2880r/min | 消防泵电机安装在消防水系统的消防泵上，其功能主要是为车站消防水系统提供消防水，在消防泵电机发生故障时无法输送消防水到管路中。由于不同品牌、型号的消防泵电机在结构、尺寸、接口、轴距、轴连接方式、安装部位等方面的不一致性，需要指定单一品牌及型号。理由如下： 10.消防泵电机的安装孔位、配件尺寸、设备接口型式、轴距、轴连接方式与泵体、管道及附件预留位置相匹配，如购买其他品牌、型号的消防泵电机，需投入大量的人力进行排水管路改造和测试，反而会导致运营成本增加。（详见附件4）
438 | 1号线 | 机电系统 | 01410407 | 消防泵电机 | 威乐（中国）水泵 | 威乐（中国）水泵系统有限公司 | W160M2.2-CL2 | 额定功率：15kW；额定电压：380V；额定电流：27.9A；转速：2930r/min | 消防泵电机安装在消防水系统的消防泵上，其功能主要是为车站消防水系统提供消防水，在消防泵电机发生故障时无法输送消防水到管路中。由于不同品牌、型号的消防泵电机在结构、尺寸、接口、轴距、轴连接方式、安装部位等方面的不一致性，需要指定单一品牌及型号。理由如下： 11.消防泵电机的安装孔位、配件尺寸、设备接口型式、轴距、轴连接方式与泵体、管道及附件预留位置相匹配，如购买其他品牌、型号的消防泵电机，需投入大量的人力进行排水管路改造和测试，反而会导致运营成本增加。（详见附件4）
439 | 1号线 | 机电系统 | 01410407017 | 消防泵电机 | 上海奥利泵业 | 上海奥利泵业制造有限公司 | YX3-180M-2 | 额定功率：22kW；额定电压：380V；额定电流：40.7A；转速：2955r/min | 消防泵电机安装在消防水系统的消防泵上，其功能主要是为车站消防水系统提供消防水，在消防泵电机发生故障时无法输送消防水到管路中。由于不同品牌、型号的消防泵电机在结构、尺寸、接口、轴距、轴连接方式、安装部位等方面的不一致性，需要指定单一品牌及型号。理由如下： 12.消防泵电机的安装孔位、配件尺寸、设备接口型式、轴距、轴连接方式与泵体、管道及附件预留位置相匹配，如购买其他品牌、型号的消防泵电机，需投入大量的人力进行排水管路改造和测试，反而会导致运营成本增加。（详见附件4）
440 | 1号线 | 机电系统 | 01410407 | 消防泵 | 江西新瑞洪泵业 | 江西新瑞洪泵业有限公司 | 7.8/15-80DLL×2 | 额定流量=54L/S；转速=2950r/min；扬程=80m；功率=22KW | 消防水泵安装在车站消防泵泵体上，其功能主要是为车站消防水系统提供消防水，在泵体发生故障时，消防泵无法将水输送至管路中。由于不同品牌、型号的泵体在结构、尺寸、接口、安装部位等方面的不一致性，需要指定单一品牌及型号。理由如下： 1.泵体的安装孔位、配件尺寸、设备接口型式与排水管道及附件预留位置相匹配，如购买其他品牌、型号的泵体，需投入大量的人力进行排水管路改造和测试，反而会导致运营成本增加。（详见附件4）
441 | 1号线 | 机电系统 | 01410407001 | 消防泵 | 江西新瑞洪泵业 | 江西新瑞洪泵业有限公司 | 7.8/30-100DLL×2 | 额定流量=108L/S；转速=2950r/min；扬程=80m；功率=37KW | 消防水泵安装在车站消防泵泵体上，其功能主要是为车站消防水系统提供消防水，在泵体发生故障时，消防泵无法将水输送至管路中。由于不同品牌、型号的泵体在结构、尺寸、接口、安装部位等方面的不一致性，需要指定单一品牌及型号。理由如下： 1.泵体的安装孔位、配件尺寸、设备接口型式与排水管道及附件预留位置相匹配，如购买其他品牌、型号的泵体，需投入大量的人力进行排水管路改造和测试，反而会导致运营成本增加。（详见附件4）
442 | 1号线 | 机电系统 | 01410407003 | 消防泵 | 上海奥利泵业 | 上海奥利泵业制造有限公司 | XBD11/3-25ALDM-10X11 | 额定流量：3L/S，额定压力：1.1MPa， 额定转速：2880r/min， | 消防水泵安装在车站消防泵泵体上，其功能主要是为车站消防水系统提供消防水，在泵体发生故障时，消防泵无法将水输送至管路中。由于不同品牌、型号的泵体在结构、尺寸、接口、安装部位等方面的不一致性，需要指定单一品牌及型号。理由如下： 1.泵体的安装孔位、配件尺寸、设备接口型式与排水管道及附件预留位置相匹配，如购买其他品牌、型号的泵体，需投入大量的人力进行排水管路改造和测试，反而会导致运营成本增加。（详见附件4）
443 | 1号线 | 机电系统 | 01410407 | 消防泵 | 上海奥利泵业 | 上海奥利泵业制造有限公司 | XBD8/60-150ALG-500 | 额定流量：60L/S，额定压力：0.8MPa，额定转速：1450r/min | 消防水泵安装在车站消防泵泵体上，其功能主要是为车站消防水系统提供消防水，在泵体发生故障时，消防泵无法将水输送至管路中。由于不同品牌、型号的泵体在结构、尺寸、接口、安装部位等方面的不一致性，需要指定单一品牌及型号。理由如下： 1.泵体的安装孔位、配件尺寸、设备接口型式与排水管道及附件预留位置相匹配，如购买其他品牌、型号的泵体，需投入大量的人力进行排水管路改造和测试，反而会导致运营成本增加。（详见附件4）
444 | 1号线 | 机电系统 | 01410407013 | 消防泵 | 上海凯泉泵业 | 上海凯泉泵业集团有限公司 | 3/20 100-150-11/2 | 额定流量=20L/S；额定压力=0.30MP；功率=11KW，2960r/min | 消防水泵安装在车站消防泵泵体上，其功能主要是为车站消防水系统提供消防水，在泵体发生故障时，消防泵无法将水输送至管路中。由于不同品牌、型号的泵体在结构、尺寸、接口、安装部位等方面的不一致性，需要指定单一品牌及型号。理由如下： 1.泵体的安装孔位、配件尺寸、设备接口型式与排水管道及附件预留位置相匹配，如购买其他品牌、型号的泵体，需投入大量的人力进行排水管路改造和测试，反而会导致运营成本增加。（详见附件4）
445 | 1号线 | 机电系统 | 01410407 | 消防泵 | 上海连城 | 中国上海连成(集团)有限公司 | XBD3.0/25-SLS80 | 额定流量25L/s，额定压力0.3MPa，最大允许出口压力0.4MPa，转速2900r/min，电机功率11KW | 消防水泵安装在车站消防泵泵体上，其功能主要是为车站消防水系统提供消防水，在泵体发生故障时，消防泵无法将水输送至管路中。由于不同品牌、型号的泵体在结构、尺寸、接口、安装部位等方面的不一致性，需要指定单一品牌及型号。理由如下： 1.泵体的安装孔位、配件尺寸、设备接口型式与排水管道及附件预留位置相匹配，如购买其他品牌、型号的泵体，需投入大量的人力进行排水管路改造和测试，反而会导致运营成本增加。（详见附件4）
446 | 1号线 | 机电系统 | 01410407005 | 消防泵 | 江西新瑞洪泵业 | 江西新瑞洪泵业有限公司 | XBD4.0/1.1-GCDL4-5 | Q=4L/S,H=40MPA,N=1.1KW，转速=2950r/min | 消防水泵安装在车站消防泵泵体上，其功能主要是为车站消防水系统提供消防水，在泵体发生故障时，消防泵无法将水输送至管路中。由于不同品牌、型号的泵体在结构、尺寸、接口、安装部位等方面的不一致性，需要指定单一品牌及型号。理由如下： 1.泵体的安装孔位、配件尺寸、设备接口型式与排水管道及附件预留位置相匹配，如购买其他品牌、型号的泵体，需投入大量的人力进行排水管路改造和测试，反而会导致运营成本增加。（详见附件4）
447 | 1号线 | 机电系统 | 01410407 | 消防泵 | 江西新瑞洪泵业 | 江西新瑞洪泵业有限公司 | 5/10-80-50 | 电压380V，转速2900转/分，流量43m³/小时，吸程7米，扬程50米，功率11KW | 消防水泵安装在车站消防泵泵体上，其功能主要是为车站消防水系统提供消防水，在泵体发生故障时，消防泵无法将水输送至管路中。由于不同品牌、型号的泵体在结构、尺寸、接口、安装部位等方面的不一致性，需要指定单一品牌及型号。理由如下： 1.泵体的安装孔位、配件尺寸、设备接口型式与排水管道及附件预留位置相匹配，如购买其他品牌、型号的泵体，需投入大量的人力进行排水管路改造和测试，反而会导致运营成本增加。（详见附件4）
448 | 1号线 | 机电系统 | 01410407 | 消防泵 | 威乐（中国）水泵 | 威乐（中国）水泵系统有限公司 | XBD3.9/20 WRV | 额定功率:15kW；额定流量：20L/S；转速2950r/min。 | 消防水泵安装在车站消防泵泵体上，其功能主要是为车站消防水系统提供消防水，在泵体发生故障时，消防泵无法将水输送至管路中。由于不同品牌、型号的泵体在结构、尺寸、接口、安装部位等方面的不一致性，需要指定单一品牌及型号。理由如下： 1.泵体的安装孔位、配件尺寸、设备接口型式与排水管道及附件预留位置相匹配，如购买其他品牌、型号的泵体，需投入大量的人力进行排水管路改造和测试，反而会导致运营成本增加。（详见附件4）
449 | 1号线 | 机电系统 | 01410407 | 消防泵 | 江西新瑞洪泵业 | 江西新瑞洪泵业有限公司 | XBD8.1/1.1-GCDL4-10 | 能效52%、Q=4立方/小时、H=81m、P=3kw、NPSH0.9M、转速2900转/分钟 | 消防水泵安装在车站消防泵泵体上，其功能主要是为车站消防水系统提供消防水，在泵体发生故障时，消防泵无法将水输送至管路中。由于不同品牌、型号的泵体在结构、尺寸、接口、安装部位等方面的不一致性，需要指定单一品牌及型号。理由如下： 1.泵体的安装孔位、配件尺寸、设备接口型式与排水管道及附件预留位置相匹配，如购买其他品牌、型号的泵体，需投入大量的人力进行排水管路改造和测试，反而会导致运营成本增加。（详见附件4）
450 | 1号线 | 机电系统 | 01410407 | 消防泵 | 上海奥利泵业 | 上海奥利泵业制造有限公司 | XBD7/20-80ALG | 额定功率:22kW；额定流量：22L/S；转速2900r/min | 消防水泵安装在车站消防泵泵体上，其功能主要是为车站消防水系统提供消防水，在泵体发生故障时，消防泵无法将水输送至管路中。由于不同品牌、型号的泵体在结构、尺寸、接口、安装部位等方面的不一致性，需要指定单一品牌及型号。理由如下： 1.泵体的安装孔位、配件尺寸、设备接口型式与排水管道及附件预留位置相匹配，如购买其他品牌、型号的泵体，需投入大量的人力进行排水管路改造和测试，反而会导致运营成本增加。（详见附件4）
451 | 2号线 | 机电系统 | 01410407 | 消防泵 | 山东双轮 | 山东双轮泵业有限公司 | XBD8/40-L | 额定流量32L/S、电机功率45kw、额定压力0.72MPa、转速2950R/min | 消防泵安装在消防泵房内，其功能主要是当发生火灾时，为扑救火灾提供所需要的水。由于不同品牌、型号的消防泵在安装孔位、信号接线等方面存在不一致性，需要指定单一品牌及型号。理由如下：1.消防泵在底部固定需与现场预留固定底座孔位匹配，如购买其他品牌、型号的消防泵，无法进行安装。 2.消防泵内探头信号线与控制柜内元器件及接线配套使用，如果不同品牌的消防泵混合运行，由于消防泵内探头信号线数量无法与控制柜内元器件及接线对应相接，导致消防泵无法正常工作及监控消防泵运行状态的问题。 3.如果使用不同品牌的消防泵混合运行，需投入大量的人力更换原现场安装固定底座及重新设计柜内接线，反而会导致运营成本增加。（详见附件4）
452 | 2号线 | 机电系统 | 01410407 | 消防泵 | 山东双轮 | 山东双轮泵业有限公司 | XBD5/20-L | 额定流量20L/S、电机功率7.5kw、额定压力0.2MPa、转速2950R/min | 消防泵安装在消防泵房内，其功能主要是当发生火灾时，为扑救火灾提供所需要的水。由于不同品牌、型号的消防泵在安装孔位、信号接线等方面存在不一致性，需要指定单一品牌及型号。理由如下：1.消防泵在底部固定需与现场预留固定底座孔位匹配，如购买其他品牌、型号的消防泵，无法进行安装。 2.消防泵内探头信号线与控制柜内元器件及接线配套使用，如果不同品牌的消防泵混合运行，由于消防泵内探头信号线数量无法与控制柜内元器件及接线对应相接，导致消防泵无法正常工作及监控消防泵运行状态的问题。 3.如果使用不同品牌的消防泵混合运行，需投入大量的人力更换原现场安装固定底座及重新设计柜内接线，反而会导致运营成本增加。（详见附件4）
453 | 2号线 | 机电系统 | 01410407 | 消防泵 | 山东双轮 | 山东双轮泵业有限公司 | XBD3/20-L | 额定流量20L/S、电机功率7.5kw、额定压力0.2MPa、转速2950R/min | 消防泵安装在消防泵房内，其功能主要是当发生火灾时，为扑救火灾提供所需要的水。由于不同品牌、型号的消防泵在安装孔位、信号接线等方面存在不一致性，需要指定单一品牌及型号。理由如下：1.消防泵在底部固定需与现场预留固定底座孔位匹配，如购买其他品牌、型号的消防泵，无法进行安装。 2.消防泵内探头信号线与控制柜内元器件及接线配套使用，如果不同品牌的消防泵混合运行，由于消防泵内探头信号线数量无法与控制柜内元器件及接线对应相接，导致消防泵无法正常工作及监控消防泵运行状态的问题。 3.如果使用不同品牌的消防泵混合运行，需投入大量的人力更换原现场安装固定底座及重新设计柜内接线，反而会导致运营成本增加。（详见附件4）
454 | 2号线 | 机电系统 | 01410407 | 消防泵 | 山东双轮 | 山东双轮泵业有限公司 | XBD3/20-L | 额定流量20L/S、电机功率11kw、额定压力0.3MPa、转速2950R/min | 消防泵安装在消防泵房内，其功能主要是当发生火灾时，为扑救火灾提供所需要的水。由于不同品牌、型号的消防泵在安装孔位、信号接线等方面存在不一致性，需要指定单一品牌及型号。理由如下：1.消防泵在底部固定需与现场预留固定底座孔位匹配，如购买其他品牌、型号的消防泵，无法进行安装。 2.消防泵内探头信号线与控制柜内元器件及接线配套使用，如果不同品牌的消防泵混合运行，由于消防泵内探头信号线数量无法与控制柜内元器件及接线对应相接，导致消防泵无法正常工作及监控消防泵运行状态的问题。 3.如果使用不同品牌的消防泵混合运行，需投入大量的人力更换原现场安装固定底座及重新设计柜内接线，反而会导致运营成本增加。（详见附件4）
455 | 2号线 | 机电系统 | 01410407 | 消防泵 | 山东双轮 | 山东双轮泵业有限公司 | XBD3/20-L | 额定流量20L/S、电机功率11kw、额定压力0.25MPa、转速2950R/min | 消防泵安装在消防泵房内，其功能主要是当发生火灾时，为扑救火灾提供所需要的水。由于不同品牌、型号的消防泵在安装孔位、信号接线等方面存在不一致性，需要指定单一品牌及型号。理由如下：1.消防泵在底部固定需与现场预留固定底座孔位匹配，如购买其他品牌、型号的消防泵，无法进行安装。 2.消防泵内探头信号线与控制柜内元器件及接线配套使用，如果不同品牌的消防泵混合运行，由于消防泵内探头信号线数量无法与控制柜内元器件及接线对应相接，导致消防泵无法正常工作及监控消防泵运行状态的问题。 3.如果使用不同品牌的消防泵混合运行，需投入大量的人力更换原现场安装固定底座及重新设计柜内接线，反而会导致运营成本增加。（详见附件4）
456 | 2号线 | 机电系统 | 01410407 | 消防泵 | 山东双轮 | 山东双轮泵业有限公司 | XBD5/20-L | 额定流量20L/S、电机功率15kw、额定压力0.4MPa、转速2950R/min | 消防泵安装在消防泵房内，其功能主要是当发生火灾时，为扑救火灾提供所需要的水。由于不同品牌、型号的消防泵在安装孔位、信号接线等方面存在不一致性，需要指定单一品牌及型号。理由如下：1.消防泵在底部固定需与现场预留固定底座孔位匹配，如购买其他品牌、型号的消防泵，无法进行安装。 2.消防泵内探头信号线与控制柜内元器件及接线配套使用，如果不同品牌的消防泵混合运行，由于消防泵内探头信号线数量无法与控制柜内元器件及接线对应相接，导致消防泵无法正常工作及监控消防泵运行状态的问题。 3.如果使用不同品牌的消防泵混合运行，需投入大量的人力更换原现场安装固定底座及重新设计柜内接线，反而会导致运营成本增加。（详见附件4）
457 | 2号线 | 机电系统 | 01410407 | 消防泵 | 山东双轮 | 山东双轮泵业有限公司 | XBD5/20-L | 额定流量20L/S、电机功率15kw、额定压力0.35MPa、转速2950R/min | 消防泵安装在消防泵房内，其功能主要是当发生火灾时，为扑救火灾提供所需要的水。由于不同品牌、型号的消防泵在安装孔位、信号接线等方面存在不一致性，需要指定单一品牌及型号。理由如下：1.消防泵在底部固定需与现场预留固定底座孔位匹配，如购买其他品牌、型号的消防泵，无法进行安装。 2.消防泵内探头信号线与控制柜内元器件及接线配套使用，如果不同品牌的消防泵混合运行，由于消防泵内探头信号线数量无法与控制柜内元器件及接线对应相接，导致消防泵无法正常工作及监控消防泵运行状态的问题。 3.如果使用不同品牌的消防泵混合运行，需投入大量的人力更换原现场安装固定底座及重新设计柜内接线，反而会导致运营成本增加。（详见附件4）
458 | 2、5号线 | 机电系统 | 01410407 | 消防泵 | 上海连城 | 上海连成（集团）有限公司 | XBD5/20-SLS(HY) | 额定流量20L/S、电机功率18.5kw、额定压力0.5MPa、转速2950R/min | 消防泵安装在消防泵房内，其功能主要是当发生火灾时，为扑救火灾提供所需要的水。由于不同品牌、型号的消防泵在安装孔位、信号接线等方面存在不一致性，需要指定单一品牌及型号。理由如下：1.消防泵在底部固定需与现场预留固定底座孔位匹配，如购买其他品牌、型号的消防泵，无法进行安装。 2.消防泵内探头信号线与控制柜内元器件及接线配套使用，如果不同品牌的消防泵混合运行，由于消防泵内探头信号线数量无法与控制柜内元器件及接线对应相接，导致消防泵无法正常工作及监控消防泵运行状态的问题。 3.如果使用不同品牌的消防泵混合运行，需投入大量的人力更换原现场安装固定底座及重新设计柜内接线，反而会导致运营成本增加。（详见附件4）
459 | 2、5号线 | 机电系统 | 01410407 | 消防泵 | 上海连城 | 上海连成（集团）有限公司 | XBD4/30-SLS125 | 额定流量30L/S、电机功率22kw、额定压力0.4MPa、转速2950R/min | 消防泵安装在消防泵房内，其功能主要是当发生火灾时，为扑救火灾提供所需要的水。由于不同品牌、型号的消防泵在安装孔位、信号接线等方面存在不一致性，需要指定单一品牌及型号。理由如下：1.消防泵在底部固定需与现场预留固定底座孔位匹配，如购买其他品牌、型号的消防泵，无法进行安装。 2.消防泵内探头信号线与控制柜内元器件及接线配套使用，如果不同品牌的消防泵混合运行，由于消防泵内探头信号线数量无法与控制柜内元器件及接线对应相接，导致消防泵无法正常工作及监控消防泵运行状态的问题。 3.如果使用不同品牌的消防泵混合运行，需投入大量的人力更换原现场安装固定底座及重新设计柜内接线，反而会导致运营成本增加。（详见附件4）
460 | 2、5号线 | 机电系统 | 01410407 | 消防泵 | 上海连城 | 上海连成（集团）有限公司 | XBD5/20-SLS100 | 额定流量20L/S、电机功率22kw、额定压力0.5MPa、转速2950R/min | 消防泵安装在消防泵房内，其功能主要是当发生火灾时，为扑救火灾提供所需要的水。由于不同品牌、型号的消防泵在安装孔位、信号接线等方面存在不一致性，需要指定单一品牌及型号。理由如下：1.消防泵在底部固定需与现场预留固定底座孔位匹配，如购买其他品牌、型号的消防泵，无法进行安装。 2.消防泵内探头信号线与控制柜内元器件及接线配套使用，如果不同品牌的消防泵混合运行，由于消防泵内探头信号线数量无法与控制柜内元器件及接线对应相接，导致消防泵无法正常工作及监控消防泵运行状态的问题。 3.如果使用不同品牌的消防泵混合运行，需投入大量的人力更换原现场安装固定底座及重新设计柜内接线，反而会导致运营成本增加。（详见附件4）
461 | 2、5号线 | 机电系统 | 01410407 | 消防泵 | 上海连城 | 上海连成（集团）有限公司 | XBD4/20-SLS100 | 额定流量20L/S、电机功率15kw、额定压力0.4MPa、转速2950R/min | 消防泵安装在消防泵房内，其功能主要是当发生火灾时，为扑救火灾提供所需要的水。由于不同品牌、型号的消防泵在安装孔位、信号接线等方面存在不一致性，需要指定单一品牌及型号。理由如下：1.消防泵在底部固定需与现场预留固定底座孔位匹配，如购买其他品牌、型号的消防泵，无法进行安装。 2.消防泵内探头信号线与控制柜内元器件及接线配套使用，如果不同品牌的消防泵混合运行，由于消防泵内探头信号线数量无法与控制柜内元器件及接线对应相接，导致消防泵无法正常工作及监控消防泵运行状态的问题。 3.如果使用不同品牌的消防泵混合运行，需投入大量的人力更换原现场安装固定底座及重新设计柜内接线，反而会导致运营成本增加。（详见附件4）
462 | 2、5号线 | 机电系统 | 01410407 | 消防泵 | 上海连城 | 上海连成（集团）有限公司 | XBD4.5/30-SLS100 | 额定流量30L/S、电机功率18.5kw、额定压力0.45MPa、转速2950R/min | 消防泵安装在消防泵房内，其功能主要是当发生火灾时，为扑救火灾提供所需要的水。由于不同品牌、型号的消防泵在安装孔位、信号接线等方面存在不一致性，需要指定单一品牌及型号。理由如下：1.消防泵在底部固定需与现场预留固定底座孔位匹配，如购买其他品牌、型号的消防泵，无法进行安装。 2.消防泵内探头信号线与控制柜内元器件及接线配套使用，如果不同品牌的消防泵混合运行，由于消防泵内探头信号线数量无法与控制柜内元器件及接线对应相接，导致消防泵无法正常工作及监控消防泵运行状态的问题。 3.如果使用不同品牌的消防泵混合运行，需投入大量的人力更换原现场安装固定底座及重新设计柜内接线，反而会导致运营成本增加。（详见附件4）
463 | 3号线 | 机电系统 | 01410407 | 消防泵 | 广州白云泵业 | 广州白云泵业集团有限公司 | XBD5/30-U | 流量：30L/S 转速：2950r/min 额定压力：0.5MPa 电机功率：22KW 吸深1m | 消防泵安装在02标（金湖广场站-平良立交站）消防泵泵体上，其功能主要是为车站消防水系统提供消防水，在泵体发生故障时，消防泵无法将水输送至管路中。由于不同品牌、型号的泵体在结构、尺寸、接口、安装部位等方面的不一致性，需要指定单一品牌及型号。理由如下： 1.泵体的安装孔位、配件尺寸、设备接口型式与排水管道及附件预留位置相匹配，如购买其他品牌、型号的泵体，需投入大量的人力进行排水管路改造和测试，反而会导致运营成本增加。（详见附件4）
464 | 3号线 | 机电系统 | 01410407 | 消防泵 | 上海东方泵业 | 上海东方泵业(集团)有限公司 | XBD4.0/20G-G | 流量：20L/S 转速：2900r/min 额定压力：0.4MPa 配套功率：15KW 吸深1m | 消防泵安装在01标（科园大道站-滨湖路站）消防泵泵体上，其功能主要是为车站消防水系统提供消防水，在泵体发生故障时，消防泵无法将水输送至管路中。由于不同品牌、型号的泵体在结构、尺寸、接口、安装部位等方面的不一致性，需要指定单一品牌及型号。理由如下： 1.泵体的安装孔位、配件尺寸、设备接口型式与排水管道及附件预留位置相匹配，如购买其他品牌、型号的泵体，需投入大量的人力进行排水管路改造和测试，反而会导致运营成本增加。（详见附件4）
465 | 3号线 | 机电系统 | 01410407 | 消防泵 | 上海连成泵业 | 上海连成泵业制造有限公司 | XBD8.0/30-100DL | 流量：30L/S 转速：1450r/min 额定压力：0.8MPa 配套功率：37KW | 消防泵安装在心圩车辆段消防泵泵体上，其功能主要是为车辆段消防水系统提供消防水，在泵体发生故障时，消防泵无法将水输送至管路中。由于不同品牌、型号的泵体在结构、尺寸、接口、安装部位等方面的不一致性，需要指定单一品牌及型号。理由如下： 1.泵体的安装孔位、配件尺寸、设备接口型式与排水管道及附件预留位置相匹配，如购买其他品牌、型号的泵体，需投入大量的人力进行排水管路改造和测试，反而会导致运营成本增加。（详见附件4）
466 | 3号线 | 机电系统 | 01410407 | 消防泵 | 广州白云泵业 | 广州白云泵业集团有限公司 | XBD4/20-U | 流量：20L/S 转速：2950r/min 额定压力：0.4MPa 电机功率：15KW 吸深1m | 消防泵安装在02标（金湖广场站-平良立交站）消防泵泵体上，其功能主要是为车站消防水系统提供消防水，在泵体发生故障时，消防泵无法将水输送至管路中。由于不同品牌、型号的泵体在结构、尺寸、接口、安装部位等方面的不一致性，需要指定单一品牌及型号。理由如下： 1.泵体的安装孔位、配件尺寸、设备接口型式与排水管道及附件预留位置相匹配，如购买其他品牌、型号的泵体，需投入大量的人力进行排水管路改造和测试，反而会导致运营成本增加。（详见附件4）
467 | 3号线 | 机电系统 | 01410407 | 消防泵 | 广州白云泵业 | 广州白云泵业集团有限公司 | XBD6.2/20-U | 流量：20L/S 转速：2950r/min 额定压力：0.62MPa 电机功率：22KW 吸深1m | 消防泵安装在02标（金湖广场站-平良立交站）消防泵泵体上，其功能主要是为车站消防水系统提供消防水，在泵体发生故障时，消防泵无法将水输送至管路中。由于不同品牌、型号的泵体在结构、尺寸、接口、安装部位等方面的不一致性，需要指定单一品牌及型号。理由如下： 1.泵体的安装孔位、配件尺寸、设备接口型式与排水管道及附件预留位置相匹配，如购买其他品牌、型号的泵体，需投入大量的人力进行排水管路改造和测试，反而会导致运营成本增加。（详见附件4）
468 | 3号线 | 机电系统 | 01410407 | 消防泵 | 广州白云泵业 | 广州白云泵业集团有限公司 | XBD5/20-U | 流量：20L/S 转速：2950r/min 额定压力：0.5MPa 电机功率：18.5KW 吸深1m | 消防泵安装在02标（金湖广场站-平良立交站）消防泵泵体上，其功能主要是为车站消防水系统提供消防水，在泵体发生故障时，消防泵无法将水输送至管路中。由于不同品牌、型号的泵体在结构、尺寸、接口、安装部位等方面的不一致性，需要指定单一品牌及型号。理由如下： 1.泵体的安装孔位、配件尺寸、设备接口型式与排水管道及附件预留位置相匹配，如购买其他品牌、型号的泵体，需投入大量的人力进行排水管路改造和测试，反而会导致运营成本增加。（详见附件4）
469 | 3号线 | 机电系统 | 01410407 | 消防泵 | 上海连成泵业 | 上海连成泵业制造有限公司 | XBD6.5/55-SLW150 | 流量：55L/S 转速：2950r/min 额定压力：0.65MPa 电机功率：55KW | 消防泵安装在新村停车场消防泵泵体上，其功能主要是为车站消防水系统提供消防水，在泵体发生故障时，消防泵无法将水输送至管路中。由于不同品牌、型号的泵体在结构、尺寸、接口、安装部位等方面的不一致性，需要指定单一品牌及型号。理由如下： 1.泵体的安装孔位、配件尺寸、设备接口型式与排水管道及附件预留位置相匹配，如购买其他品牌、型号的泵体，需投入大量的人力进行排水管路改造和测试，反而会导致运营成本增加。（详见附件4）
470 | 4号线 | 机电系统 | 01410407 | 消防泵 | 上海凯泉泵业 | 上海凯泉泵业集团有限公司 | XBD4/20-100L-KQ | Q=20L/s，H=40m N=15KW 额定流量：20L/s，扬程40m，电机功率：15KW，额定压力：0.4MPa,转速2960r/min,出水口径DN100 | 消防泵安装于车站、场段的消防泵房内，用于车站输送水等液体灭火剂，保证车站消防水系统的运转。由于不同型号消防泵的功率、流量、扬程，及其所配套的控制元器件、管径大小、连接件参数的不一致性，需要指定单一品牌，理由如下：1.不同型号、品牌的消防泵功率、流量、扬程不一致，不能保证是否满足设计需求；2.控制元器件、管径、连接件等安装参数不吻合会影响泵的使用，会导致泵无法启动、连接处漏水、吸水量不足等问题，严重情况下可导致泵烧坏；3.不同型号、品牌的消防泵、稳压泵泵基座及泵体尺寸不一致，会出现安装不牢靠、空间限制等情况，导致水泵无法进行抽水及不能平稳运行，影响水泵的吸水能力和使用寿命。（详见附件4）
471 | 4号线 | 机电系统 | 01410407 | 消防泵 | 上海凯泉泵业 | 上海凯泉泵业集团有限公司 | XBD4.5/20-100L-KQ | 额定流量：20L/s，扬程45m，电机功率：18.5KW，额定压力：0.45MPa,转速2960r/min,出水口径DN100 | 消防泵安装于车站、场段的消防泵房内，用于车站输送水等液体灭火剂，保证车站消防水系统的运转。由于不同型号消防泵的功率、流量、扬程，及其所配套的控制元器件、管径大小、连接件参数的不一致性，需要指定单一品牌，理由如下：1.不同型号、品牌的消防泵功率、流量、扬程不一致，不能保证是否满足设计需求；2.控制元器件、管径、连接件等安装参数不吻合会影响泵的使用，会导致泵无法启动、连接处漏水、吸水量不足等问题，严重情况下可导致泵烧坏；3.不同型号、品牌的消防泵、稳压泵泵基座及泵体尺寸不一致，会出现安装不牢靠、空间限制等情况，导致水泵无法进行抽水及不能平稳运行，影响水泵的吸水能力和使用寿命。（详见附件4）
472 | 4号线 | 机电系统 | 01410407 | 消防泵 | 上海凯泉泵业 | 上海凯泉泵业集团有限公司 | XBD5.5/20-100L-KQ | 额定流量：20L/s，扬程55m，电机功率：22KW，额定压力：0.55MPa,转速2960r/min,出水口径DN100 | 消防泵安装于车站、场段的消防泵房内，用于车站输送水等液体灭火剂，保证车站消防水系统的运转。由于不同型号消防泵的功率、流量、扬程，及其所配套的控制元器件、管径大小、连接件参数的不一致性，需要指定单一品牌，理由如下：1.不同型号、品牌的消防泵功率、流量、扬程不一致，不能保证是否满足设计需求；2.控制元器件、管径、连接件等安装参数不吻合会影响泵的使用，会导致泵无法启动、连接处漏水、吸水量不足等问题，严重情况下可导致泵烧坏；3.不同型号、品牌的消防泵、稳压泵泵基座及泵体尺寸不一致，会出现安装不牢靠、空间限制等情况，导致水泵无法进行抽水及不能平稳运行，影响水泵的吸水能力和使用寿命。（详见附件4）
473 | 4号线 | 机电系统 | 01410407 | 消防泵 | 上海凯泉泵业 | 上海凯泉泵业集团有限公司 | XBD4.4/50-150-370(L) | Q=50L/s，H=50m N=45KW 额定流量：50L/s，扬程50m，电机功率：45KW，额定压力：0.5MPa,转速1480r/min,出水口径DN150 | 消防泵安装于车站、场段的消防泵房内，用于车站输送水等液体灭火剂，保证车站消防水系统的运转。由于不同型号消防泵的功率、流量、扬程，及其所配套的控制元器件、管径大小、连接件参数的不一致性，需要指定单一品牌，理由如下：1.不同型号、品牌的消防泵功率、流量、扬程不一致，不能保证是否满足设计需求；2.控制元器件、管径、连接件等安装参数不吻合会影响泵的使用，会导致泵无法启动、连接处漏水、吸水量不足等问题，严重情况下可导致泵烧坏；3.不同型号、品牌的消防泵、稳压泵泵基座及泵体尺寸不一致，会出现安装不牢靠、空间限制等情况，导致水泵无法进行抽水及不能平稳运行，影响水泵的吸水能力和使用寿命。（详见附件4）
474 | 4号线 | 机电系统 | 01410407 | 消防泵 | 上海凯泉泵业 | 上海凯泉泵业集团有限公司 | XBD8.4/30-125-250(L) | 额定流量：30L/s，扬程84m，电机功率：55KW，额定压力：0.45MPa,转速2960r/min,出水口径DN125 | 消防泵安装于车站、场段的消防泵房内，用于车站输送水等液体灭火剂，保证车站消防水系统的运转。由于不同型号消防泵的功率、流量、扬程，及其所配套的控制元器件、管径大小、连接件参数的不一致性，需要指定单一品牌，理由如下：1.不同型号、品牌的消防泵功率、流量、扬程不一致，不能保证是否满足设计需求；2.控制元器件、管径、连接件等安装参数不吻合会影响泵的使用，会导致泵无法启动、连接处漏水、吸水量不足等问题，严重情况下可导致泵烧坏；3.不同型号、品牌的消防泵、稳压泵泵基座及泵体尺寸不一致，会出现安装不牢靠、空间限制等情况，导致水泵无法进行抽水及不能平稳运行，影响水泵的吸水能力和使用寿命。（详见附件4）
475 | 4号线 | 机电系统 | 01410407 | 消防泵 | 上海凯泉泵业 | 上海凯泉泵业集团有限公司 | XBD6.5/60-150-435(L) | 额定流量：60L/s，扬程65m，电机功率：75KW，额定压力：0.65MPa,转速2960r/min,出水口径DN150 | 消防泵安装于车站、场段的消防泵房内，用于车站输送水等液体灭火剂，保证车站消防水系统的运转。由于不同型号消防泵的功率、流量、扬程，及其所配套的控制元器件、管径大小、连接件参数的不一致性，需要指定单一品牌，理由如下：1.不同型号、品牌的消防泵功率、流量、扬程不一致，不能保证是否满足设计需求；2.控制元器件、管径、连接件等安装参数不吻合会影响泵的使用，会导致泵无法启动、连接处漏水、吸水量不足等问题，严重情况下可导致泵烧坏；3.不同型号、品牌的消防泵、稳压泵泵基座及泵体尺寸不一致，会出现安装不牢靠、空间限制等情况，导致水泵无法进行抽水及不能平稳运行，影响水泵的吸水能力和使用寿命。（详见附件4）
476 | 4号线 | 机电系统 | 01410407 | 消防泵 | 上海凯泉泵业 | 上海凯泉泵业集团有限公司 | XBD11/70-200(W) | 额定流量：70L/s，扬程110m，电机功率：110KW，额定压力：1.1MPa,转速2960r/min,出水口径DN200 | 消防泵安装于车站、场段的消防泵房内，用于车站输送水等液体灭火剂，保证车站消防水系统的运转。由于不同型号消防泵的功率、流量、扬程，及其所配套的控制元器件、管径大小、连接件参数的不一致性，需要指定单一品牌，理由如下：1.不同型号、品牌的消防泵功率、流量、扬程不一致，不能保证是否满足设计需求；2.控制元器件、管径、连接件等安装参数不吻合会影响泵的使用，会导致泵无法启动、连接处漏水、吸水量不足等问题，严重情况下可导致泵烧坏；3.不同型号、品牌的消防泵、稳压泵泵基座及泵体尺寸不一致，会出现安装不牢靠、空间限制等情况，导致水泵无法进行抽水及不能平稳运行，影响水泵的吸水能力和使用寿命。（详见附件4）
477 | 3号线 | 机电系统 | 01410407 | 消防稳压泵 | 广州白云泵业 | 广州白云泵业集团有限公司 | BGF4-7 | 流量：4m³/h 转速：2900r/min 扬程：56m 电机功率：1.5KW 吸深1m | 消防稳压泵安装在02标（金湖广场站-平良立交站）消防稳压泵泵体上，其功能主要是为维稳车站消防管路压力，在泵体发生故障时，稳压泵无法将水输送至管路中。由于不同品牌、型号的泵体在结构、尺寸、接口、安装部位等方面的不一致性，需要指定单一品牌及型号。理由如下： 1.泵体的安装孔位、配件尺寸、设备接口型式与排水管道及附件预留位置相匹配，如购买其他品牌、型号的泵体，需投入大量的人力进行排水管路改造和测试，反而会导致运营成本增加。（详见附件4）
478 | 3号线 | 机电系统 | 01410407 | 消防稳压泵 | 上海东方泵业 | 上海东方泵业(集团)有限公司 | XBD5.7/1.0W-DFCL-2 | 流量：1.0L/S 转速：2900r/min 额定压力：0.57MPa 配套功率：1.5KW 吸深1m | 消防稳压泵安装在01标（科园大道站-滨湖路站）消防稳压泵泵体上，其功能主要是为维稳车站消防管路压力，在泵体发生故障时，稳压泵无法将水输送至管路中。由于不同品牌、型号的泵体在结构、尺寸、接口、安装部位等方面的不一致性，需要指定单一品牌及型号。理由如下： 1.泵体的安装孔位、配件尺寸、设备接口型式与排水管道及附件预留位置相匹配，如购买其他品牌、型号的泵体，需投入大量的人力进行排水管路改造和测试，反而会导致运营成本增加。（详见附件4）
479 | 3号线 | 机电系统 | 01410407 | 消防稳压泵 | 上海连成泵业 | 上海连成泵业制造有限公司 | 25GDL4-11*5 | 配套功率：2.2KW 流量：3.96m³/h 扬程：55米 转速：2900r/min | 消防稳压泵安装在心圩车辆段消防稳压泵泵体上，其功能主要是为维稳车站消防管路压力，在泵体发生故障时，稳压泵无法将水输送至管路中。由于不同品牌、型号的泵体在结构、尺寸、接口、安装部位等方面的不一致性，需要指定单一品牌及型号。理由如下： 1.泵体的安装孔位、配件尺寸、设备接口型式与排水管道及附件预留位置相匹配，如购买其他品牌、型号的泵体，需投入大量的人力进行排水管路改造和测试，反而会导致运营成本增加。（详见附件4）
480 | 3号线 | 机电系统 | 01410407 | 消防稳压泵 | 上海连成泵业 | 上海连成泵业制造有限公司 | 25GDL4-11*3 | 配套功率：1.1KW 流量：4m³/h 扬程：33米 转速：2900r/min | 消防稳压泵安装在新村停车场消防稳压泵泵体上，其功能主要是为维稳车站消防管路压力，在泵体发生故障时，稳压泵无法将水输送至管路中。由于不同品牌、型号的泵体在结构、尺寸、接口、安装部位等方面的不一致性，需要指定单一品牌及型号。理由如下： 1.泵体的安装孔位、配件尺寸、设备接口型式与排水管道及附件预留位置相匹配，如购买其他品牌、型号的泵体，需投入大量的人力进行排水管路改造和测试，反而会导致运营成本增加。（详见附件4）
481 | 3号线 | 机电系统 | 01410407 | 消防稳压泵 | 广州白云泵业 | 广州白云泵业集团有限公司 | BGF4-10 | 流量：4m³/h 转速：2900r/min 扬程：67m 电机功率：2.2KW 吸深1m | 消防稳压泵安装在02标（金湖广场站-平良立交站）消防稳压泵泵体上，其功能主要是为维稳车站消防管路压力，在泵体发生故障时，稳压泵无法将水输送至管路中。由于不同品牌、型号的泵体在结构、尺寸、接口、安装部位等方面的不一致性，需要指定单一品牌及型号。理由如下： 1.泵体的安装孔位、配件尺寸、设备接口型式与排水管道及附件预留位置相匹配，如购买其他品牌、型号的泵体，需投入大量的人力进行排水管路改造和测试，反而会导致运营成本增加。（详见附件4）
482 | 2号线 | 机电系统 | 01410403 | 喷淋泵 | 山东双轮 | 山东双轮泵业有限公司 | XBD12/50-L | 额定流量50L/S、电机功率75kw、额定压力0.9MPa、转速2950R/min | 喷淋泵安装在消防泵房内，其功能主要是当发生火灾时，为扑救火灾提供所需要的水。由于不同品牌、型号的消防泵在安装孔位、信号接线等方面存在不一致性，需要指定单一品牌及型号。理由如下：1.喷淋泵在底部固定需与现场预留固定底座孔位匹配，如购买其他品牌、型号的喷淋泵，无法进行安装。 2.喷淋泵内探头信号线与控制柜内元器件及接线配套使用，如果不同品牌的喷淋泵混合运行，由于喷淋泵内探头信号线数量无法与控制柜内元器件及接线对应相接，导致喷淋泵无法正常工作及监控喷淋泵运行状态的问题。 3.如果使用不同品牌的喷淋泵混合运行，需投入大量的人力更换原现场安装固定底座及重新设计柜内接线，反而会导致运营成本增加。（详见附件4）
483 | 3号线 | 机电系统 | 01410407 | 喷淋泵 | 上海连成泵业 | 上海连成泵业制造有限公司 | XBD9.6/50-150DL | 流量：50L/S 转速：1450r/min 额定压力：0.96MPa 配套功率：75KW | 喷淋泵安装在心圩车辆段喷淋泵泵体上，其功能主要是为车辆段喷淋水系统提供消防水，在泵体发生故障时，喷淋泵无法将水输送至管路中。由于不同品牌、型号的泵体在结构、尺寸、接口、安装部位等方面的不一致性，需要指定单一品牌及型号。理由如下： 1.泵体的安装孔位、配件尺寸、设备接口型式与排水管道及附件预留位置相匹配，如购买其他品牌、型号的泵体，需投入大量的人力进行排水管路改造和测试，反而会导致运营成本增加。（详见附件4）
484 | 3号线 | 机电系统 | 01410407 | 喷淋泵 | 上海连成泵业 | 上海连成泵业制造有限公司 | XBD10/80 SLOW | 流量：80L/S 转速：1480r/min 额定压力：1.0MPa 电机功率：160KW | 喷淋泵安装在新村停车场喷淋泵泵体上，其功能主要是为车辆段喷淋水系统提供消防水，在泵体发生故障时，喷淋泵无法将水输送至管路中。由于不同品牌、型号的泵体在结构、尺寸、接口、安装部位等方面的不一致性，需要指定单一品牌及型号。理由如下： 1.泵体的安装孔位、配件尺寸、设备接口型式与排水管道及附件预留位置相匹配，如购买其他品牌、型号的泵体，需投入大量的人力进行排水管路改造和测试，反而会导致运营成本增加。（详见附件4）
485 | 3号线 | 机电系统 | 01410407 | 喷淋稳压泵 | 广州白云泵业 | 广州白云泵业集团有限公司 | BGF8-6 | 流量：8m³/h 转速：2900r/min 扬程：45m 电机功率：2.2KW 吸深1m | 喷淋稳压泵安装在02标（金湖广场站-平良立交站）喷淋稳压泵泵体上，其功能主要是为维稳车站喷淋管路压力，在泵体发生故障时，稳压泵无法将水输送至管路中。由于不同品牌、型号的泵体在结构、尺寸、接口、安装部位等方面的不一致性，需要指定单一品牌及型号。理由如下： 1.泵体的安装孔位、配件尺寸、设备接口型式与排水管道及附件预留位置相匹配，如购买其他品牌、型号的泵体，需投入大量的人力进行排水管路改造和测试，反而会导致运营成本增加。（详见附件4）
486 | 2号线 | 机电系统 | 01410407 | 稳压泵 | 山东双轮 | 山东双轮泵业有限公司 | XBD3.2/1W-LDW/4 | 额定流量0.85L/S、电机功率0.37kw、额定压力0.16MPa、转速2900R/min | 稳压泵安装在消防泵房内，其功能主要是当发生火灾时，为扑救火灾提供所需要的水。由于不同品牌、型号的稳压泵在安装孔位、信号接线等方面存在不一致性，需要指定单一品牌及型号。理由如下：1.稳压泵在底部固定需与现场预留固定底座孔位匹配，如购买其他品牌、型号的稳压泵，无法进行安装。 2.稳压泵内探头信号线与控制柜内元器件及接线配套使用，如果不同品牌的稳压泵混合运行，由于稳压泵内探头信号线数量无法与控制柜内元器件及接线对应相接，导致稳压泵无法正常工作及监控稳压泵运行状态的问题。 3.如果使用不同品牌的稳压泵混合运行，需投入大量的人力更换原现场安装固定底座及重新设计柜内接线，反而会导致运营成本增加。（详见附件4）
487 | 2号线 | 机电系统 | 01410408 | 稳压泵 | 山东双轮 | 山东双轮泵业有限公司 | XBD3.2/1W-LDW/4 | 额定流量0.35L/S、电机功率0.37kw、额定压力0.16MPa、转速2900R/min | 稳压泵安装在消防泵房内，其功能主要是当发生火灾时，为扑救火灾提供所需要的水。由于不同品牌、型号的稳压泵在安装孔位、信号接线等方面存在不一致性，需要指定单一品牌及型号。理由如下：1.稳压泵在底部固定需与现场预留固定底座孔位匹配，如购买其他品牌、型号的稳压泵，无法进行安装。 2.稳压泵内探头信号线与控制柜内元器件及接线配套使用，如果不同品牌的稳压泵混合运行，由于稳压泵内探头信号线数量无法与控制柜内元器件及接线对应相接，导致稳压泵无法正常工作及监控稳压泵运行状态的问题。 4.如果使用不同品牌的稳压泵混合运行，需投入大量的人力更换原现场安装固定底座及重新设计柜内接线，反而会导致运营成本增加。（详见附件4）
488 | 2号线 | 机电系统 | 01410409 | 稳压泵 | 山东双轮 | 山东双轮泵业有限公司 | XBD4.8/1W-LDW/6 | 额定流量1.1L/S、电机功率1.1kw、额定压力0.42MPa、转速2900R/min | 稳压泵安装在消防泵房内，其功能主要是当发生火灾时，为扑救火灾提供所需要的水。由于不同品牌、型号的稳压泵在安装孔位、信号接线等方面存在不一致性，需要指定单一品牌及型号。理由如下：1.稳压泵在底部固定需与现场预留固定底座孔位匹配，如购买其他品牌、型号的稳压泵，无法进行安装。 2.稳压泵内探头信号线与控制柜内元器件及接线配套使用，如果不同品牌的稳压泵混合运行，由于稳压泵内探头信号线数量无法与控制柜内元器件及接线对应相接，导致稳压泵无法正常工作及监控稳压泵运行状态的问题。 5.如果使用不同品牌的稳压泵混合运行，需投入大量的人力更换原现场安装固定底座及重新设计柜内接线，反而会导致运营成本增加。（详见附件4）
489 | 2号线 | 机电系统 | 01410410 | 稳压泵 | 山东双轮 | 山东双轮泵业有限公司 | XBD4.8/1W-LDW/5 | 额定流量1.1L/S、电机功率1.1kw、额定压力0.41MPa、转速2900R/min | 稳压泵安装在消防泵房内，其功能主要是当发生火灾时，为扑救火灾提供所需要的水。由于不同品牌、型号的稳压泵在安装孔位、信号接线等方面存在不一致性，需要指定单一品牌及型号。理由如下：1.稳压泵在底部固定需与现场预留固定底座孔位匹配，如购买其他品牌、型号的稳压泵，无法进行安装。 2.稳压泵内探头信号线与控制柜内元器件及接线配套使用，如果不同品牌的稳压泵混合运行，由于稳压泵内探头信号线数量无法与控制柜内元器件及接线对应相接，导致稳压泵无法正常工作及监控稳压泵运行状态的问题。 6.如果使用不同品牌的稳压泵混合运行，需投入大量的人力更换原现场安装固定底座及重新设计柜内接线，反而会导致运营成本增加。（详见附件4）
490 | 2号线 | 机电系统 | 01410411 | 稳压泵 | 山东双轮 | 山东双轮泵业有限公司 | XBD4/1W-LDW/5 | 额定流量1.1L/S、电机功率1.1kw、额定压力0.41MPa、转速2900R/min | 稳压泵安装在消防泵房内，其功能主要是当发生火灾时，为扑救火灾提供所需要的水。由于不同品牌、型号的稳压泵在安装孔位、信号接线等方面存在不一致性，需要指定单一品牌及型号。理由如下：1.稳压泵在底部固定需与现场预留固定底座孔位匹配，如购买其他品牌、型号的稳压泵，无法进行安装。 2.稳压泵内探头信号线与控制柜内元器件及接线配套使用，如果不同品牌的稳压泵混合运行，由于稳压泵内探头信号线数量无法与控制柜内元器件及接线对应相接，导致稳压泵无法正常工作及监控稳压泵运行状态的问题。 7.如果使用不同品牌的稳压泵混合运行，需投入大量的人力更换原现场安装固定底座及重新设计柜内接线，反而会导致运营成本增加。（详见附件4）
491 | 2号线 | 机电系统 | 01410412 | 稳压泵 | 山东双轮 | 山东双轮泵业有限公司 | XBD4.8/1W-LDW/6 | 额定流量1.1L/S、电机功率1.1kw、额定压力0.48MPa、转速2900R/min | 稳压泵安装在消防泵房内，其功能主要是当发生火灾时，为扑救火灾提供所需要的水。由于不同品牌、型号的稳压泵在安装孔位、信号接线等方面存在不一致性，需要指定单一品牌及型号。理由如下：1.稳压泵在底部固定需与现场预留固定底座孔位匹配，如购买其他品牌、型号的稳压泵，无法进行安装。 2.稳压泵内探头信号线与控制柜内元器件及接线配套使用，如果不同品牌的稳压泵混合运行，由于稳压泵内探头信号线数量无法与控制柜内元器件及接线对应相接，导致稳压泵无法正常工作及监控稳压泵运行状态的问题。 8.如果使用不同品牌的稳压泵混合运行，需投入大量的人力更换原现场安装固定底座及重新设计柜内接线，反而会导致运营成本增加。（详见附件4）
492 | 2号线 | 机电系统 | 01410413 | 稳压泵 | 山东双轮 | 山东双轮泵业有限公司 | XBD4.8/1W-LDW/6 | 额定流量1.1L/S、电机功率1.1kw、额定压力0.47MPa、转速2900R/min | 稳压泵安装在消防泵房内，其功能主要是当发生火灾时，为扑救火灾提供所需要的水。由于不同品牌、型号的稳压泵在安装孔位、信号接线等方面存在不一致性，需要指定单一品牌及型号。理由如下：1.稳压泵在底部固定需与现场预留固定底座孔位匹配，如购买其他品牌、型号的稳压泵，无法进行安装。 2.稳压泵内探头信号线与控制柜内元器件及接线配套使用，如果不同品牌的稳压泵混合运行，由于稳压泵内探头信号线数量无法与控制柜内元器件及接线对应相接，导致稳压泵无法正常工作及监控稳压泵运行状态的问题。 9.如果使用不同品牌的稳压泵混合运行，需投入大量的人力更换原现场安装固定底座及重新设计柜内接线，反而会导致运营成本增加。（详见附件4）
493 | 2号线 | 机电系统 | 01410414 | 稳压泵 | 山东双轮 | 山东双轮泵业有限公司 | XBD4.8/1W-LDW/6 | 额定流量1.1L/S、电机功率1.1kw、额定压力0.45MPa、转速2900R/min | 稳压泵安装在消防泵房内，其功能主要是当发生火灾时，为扑救火灾提供所需要的水。由于不同品牌、型号的稳压泵在安装孔位、信号接线等方面存在不一致性，需要指定单一品牌及型号。理由如下：1.稳压泵在底部固定需与现场预留固定底座孔位匹配，如购买其他品牌、型号的稳压泵，无法进行安装。 2.稳压泵内探头信号线与控制柜内元器件及接线配套使用，如果不同品牌的稳压泵混合运行，由于稳压泵内探头信号线数量无法与控制柜内元器件及接线对应相接，导致稳压泵无法正常工作及监控稳压泵运行状态的问题。 10.如果使用不同品牌的稳压泵混合运行，需投入大量的人力更换原现场安装固定底座及重新设计柜内接线，反而会导致运营成本增加。（详见附件4）
494 | 2号线 | 机电系统 | 01410415 | 稳压泵 | 山东双轮 | 山东双轮泵业有限公司 | XBD3.2/1W-LDW/4 | 额定流量1.1L/S、电机功率0.75kw、额定压力0.3MPa、转速2900R/min | 稳压泵安装在消防泵房内，其功能主要是当发生火灾时，为扑救火灾提供所需要的水。由于不同品牌、型号的稳压泵在安装孔位、信号接线等方面存在不一致性，需要指定单一品牌及型号。理由如下：1.稳压泵在底部固定需与现场预留固定底座孔位匹配，如购买其他品牌、型号的稳压泵，无法进行安装。 2.稳压泵内探头信号线与控制柜内元器件及接线配套使用，如果不同品牌的稳压泵混合运行，由于稳压泵内探头信号线数量无法与控制柜内元器件及接线对应相接，导致稳压泵无法正常工作及监控稳压泵运行状态的问题。 11.如果使用不同品牌的稳压泵混合运行，需投入大量的人力更换原现场安装固定底座及重新设计柜内接线，反而会导致运营成本增加。（详见附件4）
495 | 2、5号线 | 机电系统 | 01410416 | 稳压泵 | 上海连城 | 上海连成（集团）有限公司 | 25GDL4-11*6 | 额定流量4m³/h、扬程66m、电机功率2.2kw、转速2900R/min | 稳压泵安装在消防泵房内，其功能主要是当发生火灾时，为扑救火灾提供所需要的水。由于不同品牌、型号的稳压泵在安装孔位、信号接线等方面存在不一致性，需要指定单一品牌及型号。理由如下：1.稳压泵在底部固定需与现场预留固定底座孔位匹配，如购买其他品牌、型号的稳压泵，无法进行安装。 2.稳压泵内探头信号线与控制柜内元器件及接线配套使用，如果不同品牌的稳压泵混合运行，由于稳压泵内探头信号线数量无法与控制柜内元器件及接线对应相接，导致稳压泵无法正常工作及监控稳压泵运行状态的问题。 12.如果使用不同品牌的稳压泵混合运行，需投入大量的人力更换原现场安装固定底座及重新设计柜内接线，反而会导致运营成本增加。（详见附件4）
496 | 2号线 | 机电系统 | 01410417 | 稳压泵 | 山东双轮 | 山东双轮泵业有限公司 | XDB3/1.53W-LDW/4 | 额定流量1.4L/S、电机功率1.1kw、额定压力0.3MPa、转速2900R/min | 稳压泵安装在消防泵房内，其功能主要是当发生火灾时，为扑救火灾提供所需要的水。由于不同品牌、型号的稳压泵在安装孔位、信号接线等方面存在不一致性，需要指定单一品牌及型号。理由如下：1.稳压泵在底部固定需与现场预留固定底座孔位匹配，如购买其他品牌、型号的稳压泵，无法进行安装。 2.稳压泵内探头信号线与控制柜内元器件及接线配套使用，如果不同品牌的稳压泵混合运行，由于稳压泵内探头信号线数量无法与控制柜内元器件及接线对应相接，导致稳压泵无法正常工作及监控稳压泵运行状态的问题。 13.如果使用不同品牌的稳压泵混合运行，需投入大量的人力更换原现场安装固定底座及重新设计柜内接线，反而会导致运营成本增加。（详见附件4）
497 | 2、5号线 | 机电系统 | 01410418 | 稳压泵 | 上海连城 | 上海连成（集团）有限公司 | 40GDL6--12*4 | 额定流量4m³/h、扬程50m、电机功率2.2kw、转速2900R/min | 稳压泵安装在消防泵房内，其功能主要是当发生火灾时，为扑救火灾提供所需要的水。由于不同品牌、型号的稳压泵在安装孔位、信号接线等方面存在不一致性，需要指定单一品牌及型号。理由如下：1.稳压泵在底部固定需与现场预留固定底座孔位匹配，如购买其他品牌、型号的稳压泵，无法进行安装。 2.稳压泵内探头信号线与控制柜内元器件及接线配套使用，如果不同品牌的稳压泵混合运行，由于稳压泵内探头信号线数量无法与控制柜内元器件及接线对应相接，导致稳压泵无法正常工作及监控稳压泵运行状态的问题。 14.如果使用不同品牌的稳压泵混合运行，需投入大量的人力更换原现场安装固定底座及重新设计柜内接线，反而会导致运营成本增加。（详见附件4）
498 | 2、5号线 | 机电系统 | 01410419 | 稳压泵 | 上海连城 | 上海连成（集团）有限公司 | 25GDL6--11*5 | 额定流量4m³/h、扬程55m、电机功率2.2kw、转速2900R/min | 稳压泵安装在消防泵房内，其功能主要是当发生火灾时，为扑救火灾提供所需要的水。由于不同品牌、型号的稳压泵在安装孔位、信号接线等方面存在不一致性，需要指定单一品牌及型号。理由如下：1.稳压泵在底部固定需与现场预留固定底座孔位匹配，如购买其他品牌、型号的稳压泵，无法进行安装。 2.稳压泵内探头信号线与控制柜内元器件及接线配套使用，如果不同品牌的稳压泵混合运行，由于稳压泵内探头信号线数量无法与控制柜内元器件及接线对应相接，导致稳压泵无法正常工作及监控稳压泵运行状态的问题。 15.如果使用不同品牌的稳压泵混合运行，需投入大量的人力更换原现场安装固定底座及重新设计柜内接线，反而会导致运营成本增加。（详见附件4）
499 | 2、5号线 | 机电系统 | 01410420 | 稳压泵 | 上海连城 | 上海连成（集团）有限公司 | 25GDL4--11*3 | 额定流量4m³/h、扬程33m、电机功率1.1kw、转速2900R/min | 稳压泵安装在消防泵房内，其功能主要是当发生火灾时，为扑救火灾提供所需要的水。由于不同品牌、型号的稳压泵在安装孔位、信号接线等方面存在不一致性，需要指定单一品牌及型号。理由如下：1.稳压泵在底部固定需与现场预留固定底座孔位匹配，如购买其他品牌、型号的稳压泵，无法进行安装。 2.稳压泵内探头信号线与控制柜内元器件及接线配套使用，如果不同品牌的稳压泵混合运行，由于稳压泵内探头信号线数量无法与控制柜内元器件及接线对应相接，导致稳压泵无法正常工作及监控稳压泵运行状态的问题。 16.如果使用不同品牌的稳压泵混合运行，需投入大量的人力更换原现场安装固定底座及重新设计柜内接线，反而会导致运营成本增加。（详见附件4）
500 | 2、5号线 | 机电系统 | 01410421 | 稳压泵 | 上海连城 | 上海连成（集团）有限公司 | 25GDL4-11*4 | 额定流量4m³/h、扬程44m、电机功率1.5kw、转速2900R/min | 稳压泵安装在消防泵房内，其功能主要是当发生火灾时，为扑救火灾提供所需要的水。由于不同品牌、型号的稳压泵在安装孔位、信号接线等方面存在不一致性，需要指定单一品牌及型号。理由如下：1.稳压泵在底部固定需与现场预留固定底座孔位匹配，如购买其他品牌、型号的稳压泵，无法进行安装。 2.稳压泵内探头信号线与控制柜内元器件及接线配套使用，如果不同品牌的稳压泵混合运行，由于稳压泵内探头信号线数量无法与控制柜内元器件及接线对应相接，导致稳压泵无法正常工作及监控稳压泵运行状态的问题。 17.如果使用不同品牌的稳压泵混合运行，需投入大量的人力更换原现场安装固定底座及重新设计柜内接线，反而会导致运营成本增加。（详见附件4）
501 | 4号线 | 机电系统 | 01410407 | 稳压泵 | 上海凯泉泵业 | 上海凯泉泵业集团有限公司 | KQDP32-4-26 | 额定流量：4m³/h，扬程37m，电机功率：0.75KW，额定压力：0.37MPa,转速2860r/min,出水口径DN32 | 消防稳压泵安装于车站、场段的消防泵房、稳压泵房内，用于车站消防水管内水压不足时补水保压，保证车站消防水系统官网的水压。由于不同型号稳压泵的功率、流量、扬程，及其所配套的控制元器件、管径大小、连接件参数的不一致性，需要指定单一品牌，理由如下：1.不同型号、品牌的稳压泵功率、流量、扬程不一致，不能保证是否满足设计需求；2.控制元器件、管径、连接件等安装参数不吻合会影响泵的使用，会导致泵无法启动、连接处漏水、吸水量不足等问题，严重情况下可导致泵烧坏；3.不同型号、品牌的消防泵、稳压泵泵基座及泵体尺寸不一致，会出现安装不牢靠、空间限制等情况，导致水泵无法进行抽水及不能平稳运行，影响水泵的吸水能力和使用寿命。（详见附件4）
502 | 4号线 | 机电系统 | 01410407 | 稳压泵 | 上海凯泉泵业 | 上海凯泉泵业集团有限公司 | KQDP32-4-37 | 额定流量：4m³/h，扬程39m，电机功率：1.1KW，额定压力：0.39MPa,转速2800r/min,出水口径DN32 | 消防稳压泵安装于车站、场段的消防泵房、稳压泵房内，用于车站消防水管内水压不足时补水保压，保证车站消防水系统官网的水压。由于不同型号稳压泵的功率、流量、扬程，及其所配套的控制元器件、管径大小、连接件参数的不一致性，需要指定单一品牌，理由如下：1.不同型号、品牌的稳压泵功率、流量、扬程不一致，不能保证是否满足设计需求；2.控制元器件、管径、连接件等安装参数不吻合会影响泵的使用，会导致泵无法启动、连接处漏水、吸水量不足等问题，严重情况下可导致泵烧坏；3.不同型号、品牌的消防泵、稳压泵泵基座及泵体尺寸不一致，会出现安装不牢靠、空间限制等情况，导致水泵无法进行抽水及不能平稳运行，影响水泵的吸水能力和使用寿命。（详见附件4）
503 | 4号线 | 机电系统 | 01410407 | 稳压泵 | 上海凯泉泵业 | 上海凯泉泵业集团有限公司 | KQDP32-4-64 | 额定流量：3.6m³/h，扬程50m，电机功率：1.5KW，额定压力：0.5MPa,转速2860r/min,出水口径DN32 | 消防稳压泵安装于车站、场段的消防泵房、稳压泵房内，用于车站消防水管内水压不足时补水保压，保证车站消防水系统官网的水压。由于不同型号稳压泵的功率、流量、扬程，及其所配套的控制元器件、管径大小、连接件参数的不一致性，需要指定单一品牌，理由如下：1.不同型号、品牌的稳压泵功率、流量、扬程不一致，不能保证是否满足设计需求；2.控制元器件、管径、连接件等安装参数不吻合会影响泵的使用，会导致泵无法启动、连接处漏水、吸水量不足等问题，严重情况下可导致泵烧坏；3.不同型号、品牌的消防泵、稳压泵泵基座及泵体尺寸不一致，会出现安装不牢靠、空间限制等情况，导致水泵无法进行抽水及不能平稳运行，影响水泵的吸水能力和使用寿命。（详见附件4）
504 | 1号线 | 机电系统 | 02411601084 | 变频器 | ABB | ABB（中国）有限公司 | ACS510-01-025A-4 | 电源低电压：380-480V +10%-15%, IEC熔断器:25A, 熔断器型号：gG UL熔断器：30A 熔断器型号：T 频率:48-63HZ 功率因数：0.98 效率：98% 额定电机功率:11kw 外形尺寸：R2 | 变频器安装在消防水泵控制箱内，其主要功能是实现水泵变频启动及运行。由于不同品牌型号的变频器存在程序不兼容的情况，如果使用不同品牌的变频器，则会造成无法正常通信或扩大改造及测试的问题。（详见附件5）
505 | 1号线 | 机电系统 | 02411902 | 变频器 | 施耐德 | 施耐德电气(中国)有限公司 | AItivar 61F | 电机功率：7.5kW，电压：380/415V | 变频器安装在消防水泵控制箱内，其主要功能是实现水泵变频启动及运行。由于不同品牌型号的变频器存在程序不兼容的情况，如果使用不同品牌的变频器，则会造成无法正常通信或扩大改造及测试的问题。（详见附件5）
506 | 2号线 | 机电系统 | 02411904 | 变频器 | 山东双轮 | 山东双轮泵业有限公司 | FSCG05/P05 | 电机功率：4KW/5.5KW， 电压：380V | 变频器安装在消防控制柜内，其功能主要是控制消防水泵的运行频率。由于不同品牌、型号的变频器在内置程序、与可编程逻辑控制器接口等方面存在不一致性，需要指定单一品牌及型号。理由如下：1.变频器在传输接口需与原系统匹配，如购买其他品牌、型号的变频器，无法实现与原系统可编程逻辑控制器连接、信息传输。 2.变频器与内置程序配套使用，如果不同品牌的变频器混合运行，由于系统程序不一致会存在接口不兼容、系统运行错误等技术问题，导致消防水泵无法正常工作问题。 3.如果使用不同品牌的变频器混合运行，需投入大量的人力开发与原系统可编程逻辑控制器配套程序及并进行参数测试实验，反而会导致运营成本增加。（详见附件5）
507 | 2、5号线 | 机电系统 | 02411904 | 变频器 | 上海连城 | 上海连成（集团）有限公司 | ACS510-01-046A-4 | 电机功率：22KW， 电压：380V | 变频器安装在消防控制柜内，其功能主要是控制消防水泵的运行频率。由于不同品牌、型号的变频器在内置程序、与可编程逻辑控制器接口等方面存在不一致性，需要指定单一品牌及型号。理由如下：1.变频器在传输接口需与原系统匹配，如购买其他品牌、型号的变频器，无法实现与原系统可编程逻辑控制器连接、信息传输。 2.变频器与内置程序配套使用，如果不同品牌的变频器混合运行，由于系统程序不一致会存在接口不兼容、系统运行错误等技术问题，导致消防水泵无法正常工作问题。 3.如果使用不同品牌的变频器混合运行，需投入大量的人力开发与原系统可编程逻辑控制器配套程序及并进行参数测试实验，反而会导致运营成本增加。（详见附件5）
508 | 3号线 | 机电系统 | 02411902 | 变频器 | 浙江海利普 | 浙江海利普电子科技有限公司 | HLP-SP100 T/C：HLP-SP10018D543P20AXD2CX0XXXV106 | 18.5KW 25HP 输入:3x380-480 50/60Hz 34.7/31.5A 输出：3x0-Vln 0-400Hz 37.0/34.0A | 变频器安装在01标（科园大道站-滨湖路站）消防水泵控制箱内，其主要功能是实现消防水泵变频启动及运行。由于不同品牌型号的变频器存在程序不兼容的情况，如果使用不同品牌的变频器，则会造成无法正常通信或扩大改造及测试的问题。（详见附件5）
509 | 3号线 | 机电系统 | 02411902 | 变频器 | 施耐德 | 施耐德电气（中国）有限公司 | Altivar 610 ATV610D15N4 | 电源电压：380-415V， 额定功率：15KW， 视在功率：19.9kVA， 最大预期短路电流：22kA， 最大连续输出电流：31.7A， 外形尺寸：S2 | 变频器安装在02标（金湖广场站-平良立交站）消防水泵控制箱内，其主要功能是实现消防水泵变频启动及运行。由于不同品牌型号的变频器存在程序不兼容的情况，如果使用不同品牌的变频器，则会造成无法正常通信或扩大改造及测试的问题。（详见附件5）
510 | 3号线 | 机电系统 | 02411902 | 变频器 | 施耐德 | 施耐德电气（中国）有限公司 | Altivar 610 ATV610U15N4 | 电源电压：380-415V， 额定功率：1.5KW， 视在功率：3.8kVA， 最大预期短路电流：5kA， 最大连续输出电流：4A， 外形尺寸：S1 | 变频器安装在02标（金湖广场站-平良立交站）消防水泵控制箱内，其主要功能是实现消防水泵变频启动及运行。由于不同品牌型号的变频器存在程序不兼容的情况，如果使用不同品牌的变频器，则会造成无法正常通信或扩大改造及测试的问题。（详见附件5）
511 | 3号线 | 机电系统 | 02411902 | 变频器 | 施耐德 | 施耐德电气（中国）有限公司 | Altivar 610 ATV610D22N4 | 电源电压：380-415V， 额定功率：22KW， 视在功率：28kVA， 最大预期短路电流：22kA， 最大连续输出电流：46.3A， 外形尺寸：S3 | 变频器安装在02标（金湖广场站-平良立交站）消防水泵控制箱内，其主要功能是实现消防水泵变频启动及运行。由于不同品牌型号的变频器存在程序不兼容的情况，如果使用不同品牌的变频器，则会造成无法正常通信或扩大改造及测试的问题。（详见附件5）
512 | 3号线 | 机电系统 | 02411902 | 变频器 | 施耐德 | 施耐德电气（中国）有限公司 | Altivar 610 ATV610U22N4 | 电源电压：380-415V， 额定功率：2.2KW， 视在功率：5.1kVA， 最大预期短路电流：5kA， 最大连续输出电流：5.6A， 外形尺寸：S1 | 变频器安装在02标（金湖广场站-平良立交站）消防水泵控制箱内，其主要功能是实现消防水泵变频启动及运行。由于不同品牌型号的变频器存在程序不兼容的情况，如果使用不同品牌的变频器，则会造成无法正常通信或扩大改造及测试的问题。（详见附件5）
513 | 3号线 | 机电系统 | 02411902 | 变频器 | 施耐德 | 施耐德电气（中国）有限公司 | Altivar 610 ATV610D18N4 | 电源电压：380-415V， 额定功率：18.5KW， 视在功率：25.3kVA， 最大预期短路电流：22kA， 最大连续输出电流：39.2A， 外形尺寸：S3 | 变频器安装在02标（金湖广场站-平良立交站）消防水泵控制箱内，其主要功能是实现消防水泵变频启动及运行。由于不同品牌型号的变频器存在程序不兼容的情况，如果使用不同品牌的变频器，则会造成无法正常通信或扩大改造及测试的问题。（详见附件5）
514 | 1号线 | 机电系统 | 02411902008 | 可编程逻辑控制器 | 西门子 | 西门子股份公司 | S7-200 CN | CPU224 CN 数字量I/O：14DI/10DO 中断输入：4 直流电源输入：24V DC 交流电源输入：84~254V AC 频率：47~63HZ 通讯口：RS232/485 | 变频器安装在消防水泵控制箱内，其主要功能是实现水泵控制箱关联的内所有保护装置、测控装置、远动通信装置进行数据传输与交换。车站BAS监控系统与该品牌型号的PLC已建立连接，且车站水泵控制逻辑已编入PLC中，若采用不同品牌的PLC则存在程序不兼容，无法正常通信的问题。如果使用不同品牌的可编程控制器PLC混合运行，需投入大量的人力进行研发改造及上线测试，反而会导致运营成本增加。（详见附件5）
515 | 2号线 | 机电系统 | 02411904 | 可编程逻辑控制器 | 山东双轮 | 山东双轮泵业有限公司 | TM218LDA40DRN | 100~230V AC电源；24V DC输入、继电器输出；24输入/16输出 | 可编程逻辑控制器安装在消防控制柜内，其功能主要是接收系统内各部件传递来的信号并进行集中处理，同时将信息上传至综合监控。由于不同品牌、型号的可编程逻辑控制器在继电输入/输出点位、程序等方面存在不一致性，需要指定单一品牌及型号。理由如下：1.可编程逻辑控制器在传输接口、传输速率、继电输入/输出点位需与原系统匹配，如购买其他品牌、型号的可编程逻辑控制器，设备将无法正常工作。 2.可编程逻辑控制器与程序配套使用，如果不同品牌的可编程逻辑控制器混合运行，由于系统程序不一致会存在接口不兼容、系统运行错误等技术问题，导致消防水泵无法正常工作及综合监控无法进行有效监控问题。 3.如果使用不同品牌的可编程逻辑控制器混合运行，需投入大量的人力开发与原系统配套程序并进行测试实验，反而会导致运营成本增加。（详见附件5）
516 | 2号线 | 机电系统 | 02411904 | 可编程逻辑控制器 | 山东双轮 | 山东双轮泵业有限公司 | TM218LDA24DRN | 100~230V AC电源；24V DC输入、继电器输出；24输入 | 可编程逻辑控制器安装在消防控制柜内，其功能主要是接收系统内各部件传递来的信号并进行集中处理，同时将信息上传至综合监控。由于不同品牌、型号的可编程逻辑控制器在继电输入/输出点位、程序等方面存在不一致性，需要指定单一品牌及型号。理由如下：1.可编程逻辑控制器在传输接口、传输速率、继电输入/输出点位需与原系统匹配，如购买其他品牌、型号的可编程逻辑控制器，设备将无法正常工作。 2.可编程逻辑控制器与程序配套使用，如果不同品牌的可编程逻辑控制器混合运行，由于系统程序不一致会存在接口不兼容、系统运行错误等技术问题，导致消防水泵无法正常工作及综合监控无法进行有效监控问题。 4.如果使用不同品牌的可编程逻辑控制器混合运行，需投入大量的人力开发与原系统配套程序并进行测试实验，反而会导致运营成本增加。（详见附件5）
517 | 2、5号线 | 机电系统 | 02411904 | 可编程逻辑控制器 | 上海连城 | 上海连成（集团）有限公司 | CPU224XP-AR | 220V AC电源 14点24VDC输入，10点继电器输出，2点模拟量入，1点模拟量出 | 可编程逻辑控制器安装在消防控制柜内，其功能主要是接收系统内各部件传递来的信号并进行集中处理，同时将信息上传至综合监控。由于不同品牌、型号的可编程逻辑控制器在继电输入/输出点位、程序等方面存在不一致性，需要指定单一品牌及型号。理由如下：1.可编程逻辑控制器在传输接口、传输速率、继电输入/输出点位需与原系统匹配，如购买其他品牌、型号的可编程逻辑控制器，设备将无法正常工作。 2.可编程逻辑控制器与程序配套使用，如果不同品牌的可编程逻辑控制器混合运行，由于系统程序不一致会存在接口不兼容、系统运行错误等技术问题，导致消防水泵无法正常工作及综合监控无法进行有效监控问题。 4.如果使用不同品牌的可编程逻辑控制器混合运行，需投入大量的人力开发与原系统配套程序并进行测试实验，反而会导致运营成本增加。（详见附件5）
518 | 2、5号线 | 机电系统 | 02411904 | 可编程逻辑控制器 | 上海连城 | 上海连成（集团）有限公司 | 6ES7 288-1SR30-0AA0 | S7-200 SMART，CPU SR30，标准型 CPU 模块，继电器输出，220 V AC 供电，18输入/12输出 | 可编程逻辑控制器安装在消防控制柜内，其功能主要是接收系统内各部件传递来的信号并进行集中处理，同时将信息上传至综合监控。由于不同品牌、型号的可编程逻辑控制器在继电输入/输出点位、程序等方面存在不一致性，需要指定单一品牌及型号。理由如下：1.可编程逻辑控制器在传输接口、传输速率、继电输入/输出点位需与原系统匹配，如购买其他品牌、型号的可编程逻辑控制器，设备将无法正常工作。 2.可编程逻辑控制器与程序配套使用，如果不同品牌的可编程逻辑控制器混合运行，由于系统程序不一致会存在接口不兼容、系统运行错误等技术问题，导致消防水泵无法正常工作及综合监控无法进行有效监控问题。 4.如果使用不同品牌的可编程逻辑控制器混合运行，需投入大量的人力开发与原系统配套程序并进行测试实验，反而会导致运营成本增加。（详见附件5）
519 | 3号线 | 机电系统 | 01410905004 | 可编程逻辑控制器 | 西门子 | 西门子(中国)有限公司 | S7-200（SR40） 6ES7288-1SR40-0AA0 | S7-200 SMART，CPU SR40，标准型 CPU 模块，继电器输出，220 V AC 供电，24 输入/16 输出 | 可编程控制器安装在01标（科园大道站-滨湖路站）消防水泵控制箱内，其主要功能是实现消防水泵控制箱关联的所有保护装置、测控装置、远动通信装置进行数据传输与交换。车站BAS监控系统与该品牌型号的PLC已建立连接，且车站消防水泵控制逻辑已编入PLC中，若采用不同品牌的PLC则存在程序不兼容，无法正常通信的问题。如果使用不同品牌的可编程控制器PLC混合运行，需投入大量的人力进行研发改造及上线测试，反而会导致运营成本增加。（详见附件5）
520 | 3号线 | 机电系统 | 02411601088 | 可编程逻辑控制器 | 西门子 | 西门子(中国)有限公司 | S7-200（SR30） 6ES7288-1SR30-0AA0 | S7-200 SMART，CPU SR30，标准型 CPU 模块，继电器输出，220 V AC 供电，18 输入/12 输出 | 可编程控制器安装在02标（金湖广场站-平良立交站）消防水泵控制箱内，其主要功能是实现消防水泵控制箱关联的所有保护装置、测控装置、远动通信装置进行数据传输与交换。车站BAS监控系统与该品牌型号的PLC已建立连接，且车站消防水泵控制逻辑已编入PLC中，若采用不同品牌的PLC则存在程序不兼容，无法正常通信的问题。如果使用不同品牌的可编程控制器PLC混合运行，需投入大量的人力进行研发改造及上线测试，反而会导致运营成本增加。（详见附件5）
521 | 4号线 | 机电系统 | 02411904 | 可编程逻辑控制器 | 上海凯泉泵业 | 上海凯泉泵业集团有限公司 | CPU 226 AC/DC/RLY | 85-264VAC供电，继电器输出，24输入/16输出 | 可编程逻辑控制器安装在消防泵控制柜内，其功能主要是接收系统内各部件传递来的信号并进行集中处理，同时将信息上传至综合监控。由于不同品牌、型号的可编程逻辑控制器在继电输入/输出点位、程序等方面存在不一致性，需要指定单一品牌及型号。理由如下：1.可编程逻辑控制器在传输接口、传输速率、继电输入/输出点位需与原系统匹配，如购买其他品牌、型号的可编程逻辑控制器，设备将无法正常工作。 2.可编程逻辑控制器与程序配套使用，如果不同品牌的可编程逻辑控制器混合运行，由于系统程序不一致会存在接口不兼容、系统运行错误等技术问题，导致潜污泵无法正常工作及综合监控无法进行有效监控问题。 3.如果使用不同品牌的可编程逻辑控制器混合运行，需投入大量的人力开发与原系统配套程序并进行测试实验，反而会导致运营成本增加。（详见附件5）
522 | 4号线 | 机电系统 | 02411904 | 可编程逻辑控制器 | 上海凯泉泵业 | 上海凯泉泵业集团有限公司 | CPU 224 AC/DC/RLY | 85-264VAC供电 继电器输出，14输入/10输出 | 可编程逻辑控制器安装在消防泵控制柜内，其功能主要是接收系统内各部件传递来的信号并进行集中处理，同时将信息上传至综合监控。由于不同品牌、型号的可编程逻辑控制器在继电输入/输出点位、程序等方面存在不一致性，需要指定单一品牌及型号。理由如下：1.可编程逻辑控制器在传输接口、传输速率、继电输入/输出点位需与原系统匹配，如购买其他品牌、型号的可编程逻辑控制器，设备将无法正常工作。 2.可编程逻辑控制器与程序配套使用，如果不同品牌的可编程逻辑控制器混合运行，由于系统程序不一致会存在接口不兼容、系统运行错误等技术问题，导致潜污泵无法正常工作及综合监控无法进行有效监控问题。 3.如果使用不同品牌的可编程逻辑控制器混合运行，需投入大量的人力开发与原系统配套程序并进行测试实验，反而会导致运营成本增加。（详见附件5）
523 | 2号线 | 机电系统 | 02411904 | 可编程逻辑控制器扩展模块 | 山东双轮 | 山东双轮泵业有限公司 | TM2AMI2HTN | 2模拟量输入 0～10V DC | 可编程逻辑控制器扩展模块安装在消防控制柜内，其功能主要是接收系统内各部件传递来的信号并进行集中处理，同时将信息上传至综合监控。由于不同品牌、型号的可编程逻辑控制器扩展模块在继电输入/输出点位、程序等方面存在不一致性，需要指定单一品牌及型号。理由如下：1.可编程逻辑控制器扩展模块在传输接口、传输速率、继电输入/输出点位需与原系统匹配，如购买其他品牌、型号的可编程逻辑控制器，设备将无法正常工作。 2.可编程逻辑控制器扩展模块与程序配套使用，如果不同品牌的可编程逻辑控制器扩展模块混合运行，由于系统程序不一致会存在接口不兼容、系统运行错误等技术问题，导致消防水泵无法正常工作及综合监控无法进行有效监控问题。 4.如果使用不同品牌的可编程逻辑控制器扩展模块混合运行，需投入大量的人力开发与原系统配套程序并进行测试实验，反而会导致运营成本增加。（详见附件5）
524 | 4号线 | 机电系统 | 02411904 | 可编程逻辑控制器扩展模块 | 上海凯泉泵业 | 上海凯泉泵业集团有限公司 | EM223 DC/RLY | 输入/输出模块，8输入/8输出 | 拓展模块安装在消防泵控制柜内，其功能主要是拓展可编程控制器接收系统内各部件传递来的信号并进行集中处理，同时将信息上传至综合监控。由于不同品牌、型号的可编程逻辑控制器在继电输入/输出点位、程序等方面存在不一致性，需要指定单一品牌及型号。理由如下：1.可编程逻辑控制器在传输接口、传输速率、继电输入/输出点位需与原系统匹配，如购买其他品牌、型号的可编程逻辑控制器，设备将无法正常工作。 2.可编程逻辑控制器与程序配套使用，如果不同品牌的可编程逻辑控制器混合运行，由于系统程序不一致会存在接口不兼容、系统运行错误等技术问题，导致潜污泵无法正常工作及综合监控无法进行有效监控问题。 3.如果使用不同品牌的可编程逻辑控制器混合运行，需投入大量的人力开发与原系统配套程序并进行测试实验，反而会导致运营成本增加。（详见附件5）
525 | 4号线 | 机电系统 | 02411904 | 可编程逻辑控制器扩展模块 | 上海凯泉泵业 | 上海凯泉泵业集团有限公司 | EM235 A14/AQ1*12Bit | 输入输出模块，4输入/1输出 | 拓展模块安装在消防泵控制柜内，其功能主要是拓展可编程控制器接收系统内各部件传递来的信号并进行集中处理，同时将信息上传至综合监控。由于不同品牌、型号的可编程逻辑控制器在继电输入/输出点位、程序等方面存在不一致性，需要指定单一品牌及型号。理由如下：1.可编程逻辑控制器在传输接口、传输速率、继电输入/输出点位需与原系统匹配，如购买其他品牌、型号的可编程逻辑控制器，设备将无法正常工作。 2.可编程逻辑控制器与程序配套使用，如果不同品牌的可编程逻辑控制器混合运行，由于系统程序不一致会存在接口不兼容、系统运行错误等技术问题，导致潜污泵无法正常工作及综合监控无法进行有效监控问题。 3.如果使用不同品牌的可编程逻辑控制器混合运行，需投入大量的人力开发与原系统配套程序并进行测试实验，反而会导致运营成本增加。（详见附件5）
526 | 2号线 | 机电系统 | 02411904 | 触摸屏 | 山东双轮 | 山东双轮泵业有限公司 | TPC7062KX（TX） | 输入：24VDC/300mA Max，环境：0~45℃，尺寸：7寸 | 触摸屏安装在消防控制柜内，其功能主要是将可编程逻辑控制器传递的信号显示到屏幕上，并接收人员操作指令，实现系统与人员的交互。由于不同品牌、型号的触摸屏在内置程序、与可编程逻辑控制器接口等方面存在不一致性，需要指定单一品牌及型号。理由如下：1.触摸屏在传输接口需与原系统匹配，如购买其他品牌、型号的触摸屏，无法实现与原系统可编程逻辑控制器连接、信息传输。 2.触摸屏与内置程序（组态软件）配套使用，如果不同品牌的触摸屏混合运行，由于系统程序（组态软件）不一致会存在接口不兼容、系统运行错误等技术问题，导致消防水泵无法正常工作问题。 3.如果使用不同品牌的触摸屏混合运行，需投入大量的人力开发与原系统可编程逻辑控制器配套程序及并进行参数测试实验，反而会导致运营成本增加。（详见附件5）
527 | 2、5号线 | 机电系统 | 02411904 | 触摸屏 | 上海连城 | 上海连成（集团）有限公司 | TE765 | 输入：24VDC/200mA Max，环境：-20~60℃，尺寸：7寸 | 触摸屏安装在消防控制柜内，其功能主要是将可编程逻辑控制器传递的信号显示到屏幕上，并接收人员操作指令，实现系统与人员的交互。由于不同品牌、型号的触摸屏在内置程序、与可编程逻辑控制器接口等方面存在不一致性，需要指定单一品牌及型号。理由如下：1.触摸屏在传输接口需与原系统匹配，如购买其他品牌、型号的触摸屏，无法实现与原系统可编程逻辑控制器连接、信息传输。 2.触摸屏与内置程序（组态软件）配套使用，如果不同品牌的触摸屏混合运行，由于系统程序（组态软件）不一致会存在接口不兼容、系统运行错误等技术问题，导致消防水泵无法正常工作问题。 3.如果使用不同品牌的触摸屏混合运行，需投入大量的人力开发与原系统可编程逻辑控制器配套程序及并进行参数测试实验，反而会导致运营成本增加。（详见附件5）
528 | 2、5号线 | 机电系统 | 02411904 | 触摸屏 | 上海连城 | 上海连成（集团）有限公司 | FE4070CE | 输入：24VDC/300mA Max，环境：-20~60℃，尺寸：7寸 | 触摸屏安装在消防控制柜内，其功能主要是将可编程逻辑控制器传递的信号显示到屏幕上，并接收人员操作指令，实现系统与人员的交互。由于不同品牌、型号的触摸屏在内置程序、与可编程逻辑控制器接口等方面存在不一致性，需要指定单一品牌及型号。理由如下：1.触摸屏在传输接口需与原系统匹配，如购买其他品牌、型号的触摸屏，无法实现与原系统可编程逻辑控制器连接、信息传输。 2.触摸屏与内置程序（组态软件）配套使用，如果不同品牌的触摸屏混合运行，由于系统程序（组态软件）不一致会存在接口不兼容、系统运行错误等技术问题，导致消防水泵无法正常工作问题。 3.如果使用不同品牌的触摸屏混合运行，需投入大量的人力开发与原系统可编程逻辑控制器配套程序及并进行参数测试实验，反而会导致运营成本增加。（详见附件5）
529 | 3号线 | 机电系统 | 02412507008 | 触摸屏 | 西门子 | 西门子(中国)有限公司 | SMART 700 IE V3 | 电源电压：DC24V， 电压允许范围：DC 19.2-28.8V, 开孔尺寸：192x138mm, 前面板尺寸：209x155mm， 内存：128MB DDR3。 | 触摸屏安装在02标（金湖广场站-平良立交站）消防水系统控制柜内。其功能主要是实现消防泵房内各种设备运行情况的显示。由于不同品牌、型号的触摸屏在结构、接口、程序等方面的不一致性，需要指定单一品牌及型号，理由如下： 1.触摸屏的安装孔位、配件尺寸、设备接口型式及外部接线布置均与屏柜预留位置相匹配，如购买其他品牌、型号的保护测控装置，不具备安装条件。（详见附件5）
530 | 3号线 | 机电系统 | 01410405 | 可编程逻辑控制器扩展模块 | 西门子 | 西门子(中国)有限公司 | S7-200 EM AE04 6ES7288-3AE04-0AA0 | 24V DC 4路输入 | 可编程控制器安装在新村停车场生活给水水泵控制箱内，其主要功能是实现生活给水水泵控制箱关联的所有保护装置、测控装置、远动通信装置进行数据传输与交换。停车场BAS监控系统与该品牌型号的可编程逻辑控制器已建立连接，且停车场水泵控制逻辑已编入可编程逻辑控制器中，若采用不同品牌的可编程逻辑控制器则存在程序不兼容，无法正常通信的问题。如果使用不同品牌的可编程控制器可编程逻辑控制器混合运行，需投入大量的人力进行研发改造及上线测试，反而会导致运营成本增加。（详见附件6）
531 | 2、3号线 | 机电系统 | 02412901 | 触摸屏 | 上海东方泵业 | 上海东方泵业(集团)有限公司 | EAST-HMI-1-3 | 电源电压：DC24V， 功率：7W。 | 触摸屏安装在生活给水设备控制柜内，其功能主要是将可编程逻辑控制器传递的信号显示到屏幕上，并接收人员操作指令，实现系统与人员的交互。由于不同品牌、型号的触摸屏在内置程序、与可编程逻辑控制器接口等方面存在不一致性，需要指定单一品牌及型号。理由如下：1.触摸屏在传输接口需与原系统匹配，如购买其他品牌、型号的触摸屏，无法实现与原系统可编程逻辑控制器连接、信息传输。 2.触摸屏与内置程序（组态软件）配套使用，如果不同品牌的触摸屏混合运行，由于系统程序（组态软件）不一致会存在接口不兼容、系统运行错误等技术问题，导致消防水泵无法正常工作问题。 3.如果使用不同品牌的触摸屏混合运行，需投入大量的人力开发与原系统可编程逻辑控制器配套程序及并进行参数测试实验，反而会导致运营成本增加。（详见附件6）
532 | 3号线 | 机电系统 | 01410405 | 触摸屏 | 西门子 | 西门子(中国)有限公司 | SMART 700 IE V3 6AV6648-0CC11-3AX0 | 电源电压：DC24V， 电压允许范围：DC 19.2-28.8V, 开孔尺寸：192x138mm, 前面板尺寸：209x155mm， 内存：128MB DDR3。 | 触摸屏安装在心圩车辆段生活给水系统控制柜内。其功能主要是实现生活给水系统内各种设备运行情况的显示。由于不同品牌、型号的触摸屏在结构、接口、程序等方面的不一致性，需要指定单一品牌及型号，理由如下： 1.触摸屏的安装孔位、配件尺寸、设备接口型式及外部接线布置均与屏柜预留位置相匹配，如购买其他品牌、型号的保护测控装置，不具备安装条件。（详见附件6）
533 | 2号线 | 机电系统 | 02412902 | 变频器 | 上海东方泵业 | 上海东方泵业集团有限公司 | ACS510-01-025A-4 | 电源电压：AC380V-480V，电流：25A，功率：11KW | 变频器安装在生活给水设备控制柜内，其功能主要是控制生活水泵的运行频率。由于不同品牌、型号的变频器在内置程序、与可编程逻辑控制器接口等方面存在不一致性，需要指定单一品牌及型号。理由如下：1.变频器在传输接口需与原系统匹配，如购买其他品牌、型号的变频器，无法实现与原系统可编程逻辑控制器连接、信息传输。 2.变频器与内置程序配套使用，如果不同品牌的变频器混合运行，由于系统程序不一致会存在接口不兼容、系统运行错误等技术问题，导致给水泵无法正常工作问题。 3.如果使用不同品牌的变频器混合运行，需投入大量的人力开发与原系统可编程逻辑控制器配套程序及并进行参数测试实验，反而会导致运营成本增加。（详见附件6）
534 | 3号线 | 机电系统 | 01410405 | 变频器 | ABB | ABB（中国）有限公司 | ACS510-01-09A4-4（0EM） | 电源电压：380-480V +10%-15%, IEC熔断器:10A, 熔断器型号：gG UL熔断器：15A 熔断器型号：T 频率:48-63HZ 功率因数：0.98 效率：98% 额定电机功率:4kw 外形尺寸：R1 | 变频器安装在新村停车场生活给水水泵控制箱内，其主要功能是实现生活给水水泵变频启动及运行。由于不同品牌型号的变频器存在程序不兼容的情况，如果使用不同品牌的变频器，则会造成无法正常通信或扩大改造及测试的问题。（详见附件6）
535 | 3号线 | 机电系统 | 01410405 | 变频器 | ABB | ABB（中国）有限公司 | ACS510-01-017A-4 | 电源电压：380-480V +10%-15%, IEC熔断器:16A, 熔断器型号：gG UL熔断器：20A 熔断器型号：T 频率:48-63HZ 功率因数：0.98 效率：98% 额定电机功率:7.5kw 外形尺寸：R2 | 变频器安装在心圩车辆段生活给水水泵控制箱内，其主要功能是实现生活给水水泵变频启动及运行。由于不同品牌型号的变频器存在程序不兼容的情况，如果使用不同品牌的变频器，则会造成无法正常通信或扩大改造及测试的问题。（详见附件6）
536 | 2号线 | 机电系统 | 01410405 | 给水泵 | 上海东方泵业 | 上海东方泵业集团有限公司 | YE2-160MI-2 | 功率：11KW，电压：380V，电流：21.3A，50HZ | 生活水泵安装在消防泵房内，其功能主要是给安吉基地生活水进行加压供给。由于不同品牌、型号的生活水泵在安装孔位、信号接线等方面存在不一致性，需要指定单一品牌及型号。理由如下：1.生活水泵在底部固定需与现场预留固定底座孔位匹配，如购买其他品牌、型号的生活水泵，无法进行安装。 2.生活水泵内探头信号线与控制柜内元器件及接线配套使用，如果不同品牌的生活水泵混合运行，由于生活水泵内探头信号线数量无法与控制柜内元器件及接线对应相接，导致生活水泵无法正常工作及监控生活水泵运行状态的问题。 3.如果使用不同品牌的生活水泵混合运行，需投入大量的人力更换原现场安装固定底座及重新设计柜内接线，反而会导致运营成本增加。（详见附件6）
537 | 3号线 | 机电系统 | 01410405 | 给水泵 | 上海熊猫机械 | 上海熊猫机械(集团)有限公司 | SR15-5 | 频率：50Hz 功率：4KW 转速：2895r/min 最大扬程：71m 流量：15m³/h 扬程：61m | 给水泵安装在新村停车场生活给水系统上，其功能主要是为生活给水系统提供抽水功能，在给水泵发生故障时无法提供抽水的功能。由于不同品牌、型号的给水泵在结构、尺寸、接口、安装部位等方面的不一致性，需要指定单一品牌及型号。理由如下： 1.给水泵的安装孔位、配件尺寸、设备接口型式与给水管道及附件预留位置相匹配，如购买其他品牌、型号的给水泵，需投入大量的人力进行给水管路改造和测试，反而会导致运营成本增加。 2.该设备电机接线座内控制线接点与现场控制柜内控制线接点一一对应，如若更换其他厂家给水泵，需将给水泵控制柜一同更换，反而会导致运营成本增加。（详见附件6）
538 | 3号线 | 机电系统 | 01410405 | 给水泵 | 上海熊猫机械 | 上海熊猫机械(集团)有限公司 | SR32-4-2 | 功率：7.5KW 扬程：54m | 给水泵安装在心圩车辆段生活给水系统上，其功能主要是为生活给水系统提供抽水功能，在给水泵发生故障时无法提供抽水的功能。由于不同品牌、型号的给水泵在结构、尺寸、接口、安装部位等方面的不一致性，需要指定单一品牌及型号。理由如下： 1.给水泵的安装孔位、配件尺寸、设备接口型式与给水管道及附件预留位置相匹配，如购买其他品牌、型号的给水泵，需投入大量的人力进行给水管路改造和测试，反而会导致运营成本增加。 2.该设备电机接线座内控制线接点与现场控制柜内控制线接点一一对应，如若更换其他厂家给水泵，需将给水泵控制柜一同更换，反而会导致运营成本增加。（详见附件6）
539 | 4号线 | 机电系统 | 01410405 | 给水泵 | 上海凯泉泵业 | 上海凯泉泵业集团有限公司 | KQG 3Q-0870 | Q=8m³/h，2.2KW,50Hz 额定流量：8m³/h，扬程57m，电机功率：2.2KW，额定压力：0.57MPa | 加压泵安装于场段的给水泵房的变频供水设备上，用于场段内生活给水管网水压不足时补水保压，保证场段给水系统官网的水压。若加压泵损坏，将影响场段生活水的供给。由于不同型号加压泵的功率、流量、扬程，及其所配套的控制元器件、管径大小、连接件参数的不一致性，需要指定单一品牌，理由如下：1.不同型号、品牌的稳压泵功率、流量、扬程不一致，不能保证是否满足设计需求；2.控制元器件、管径、连接件等安装参数不吻合会影响泵的使用，会导致泵无法启动、连接处漏水、吸水量不足等问题，严重情况下可导致泵烧坏；3.不同型号、品牌的消防泵、稳压泵泵基座及泵体尺寸不一致，会出现安装不牢靠、空间限制等情况，导致水泵无法进行抽水及不能平稳运行，影响水泵的吸水能力和使用寿命。（详见附件6）
540 | 1号线 | 机电系统 | 02412901 | 电机 | 南方泵业 | 南方泵业股份有限公司 | YE2-132S2-2 | 转速；2920r/min，功率：7.5KW,频率：50Hz 额定电压：380V，额定电流：14.5A IP55 | 给水泵电机安装在新屯里车辆段生活给水系统上，其功能主要是为生活给水系统提供抽水功能，在给水泵发生故障时无法提供抽水的功能。由于不同品牌、型号的给水泵在结构、尺寸、接口、安装部位等方面的不一致性，需要指定单一品牌及型号。理由如下： 1.给水泵的安装孔位、配件尺寸、设备接口型式与给水管道及附件预留位置相匹配，如购买其他品牌、型号的给水泵，需投入大量的人力进行给水管路改造和测试，反而会导致运营成本增加。 2.该设备电机接线座内控制线接点与现场控制柜内控制线接点一一对应，如若更换其他厂家给水泵，需将给水泵控制柜一同更换，反而会导致运营成本增加。（详见附件6）
541 | 1号线 | 机电系统 | 02412901005 | 给水泵 | 成都西南泵业 | 成都西南水泵厂 | XNDL20-6 | 流量：21Mm³/h,扬程：60m，功率7.5KW，转速：2900r/min | 给水泵安装在新屯里车辆段生活给水系统上，其功能主要是为生活给水系统提供抽水功能，在给水泵发生故障时无法提供抽水的功能。由于不同品牌、型号的给水泵在结构、尺寸、接口、安装部位等方面的不一致性，需要指定单一品牌及型号。理由如下： 1.给水泵的安装孔位、配件尺寸、设备接口型式与给水管道及附件预留位置相匹配，如购买其他品牌、型号的给水泵，需投入大量的人力进行给水管路改造和测试，反而会导致运营成本增加。 2.该设备电机接线座内控制线接点与现场控制柜内控制线接点一一对应，如若更换其他厂家给水泵，需将给水泵控制柜一同更换，反而会导致运营成本增加。（详见附件6）
542 | 1号线 | 机电系统 | 02412901 | 变频器 | 希望森兰 | 希望森兰科技股份有限公司 | SB200-7.5T4 | 额定输入：3相 380V 50/60HZ 额定输出：3相 0~380V 0-650Hz 额定电流：18A 额定功率：7.5KW | 变频器安装在屯里车辆段生活给水系统上控制箱内，其主要功能是实现生活净水装置变频启动及运行。由于不同品牌型号的变频器存在程序不兼容的情况，如果使用不同品牌的变频器，则会造成无法正常通信或扩大改造及测试的问题。（详见附件6）
543 | 1号线 | 机电系统 | 02412901 | 扩展单元 | 希望森兰 | 希望森兰科技股份有限公司 | SL-5X6T | 希望森兰SB200-7.5T4变频器配套使用 | 变频器继电器扩展单元安装在屯里车辆段生活给水系统上控制箱内，其主要功能是实辅助变频启动及运行及继电器扩展功能。由于不同品牌型号的扩展单元存在程序不兼容的情况，如果使用不同品牌的扩展单元，则会造成无法正常通信或扩大改造及测试的问题。（详见附件6）
544 | 2号线 | 机电系统 | 02411701126 | 感应式小便冲水阀 | 惠达卫浴 | 惠达卫浴股份有限公司 |  | HDU011立便（交流电）使用 | 感应式小便冲水阀安装在小便斗内，其功能主要是实现小便自动冲水功能。由于不同品牌、型号的感应式小便冲水阀在安装尺寸方面存在不一致性，需要指定单一品牌及型号。理由如下：1.感应式小便冲水阀在需安装在瓷器小便斗上方盖板内，其总体高度固定，同时感应器需与原小便斗开孔匹配，如购买其他品牌、型号的感应式小便冲水阀，无法正常实现安装。 2.如果使用不同品牌的感应式小便冲水阀混合运行，需投入大量的人力开凿墙体及更换合适瓷器小便斗，反而会导致运营成本增加。（详见附件7）
545 | 2号线 | 机电系统 | 02411702 | 感应式小便冲水阀 | 东鹏洁具 | 佛山东鹏洁具有限公司 | JTN4005ADQ | 套装包含：感应面板、电磁阀、电池盒、编织软管，感应面板参数：长80mm，宽40mm；电磁阀参数：右进下出式，带水量调节功能，材质全铜，进出水口DN20螺纹；电池盒参数：4节干电池6V；编织软管参数：材质不锈钢，长度不小于20cm。 | 感应式小便冲水阀安装在小便斗内，其功能主要是实现小便自动冲水功能。由于不同品牌、型号的感应式小便冲水阀在安装尺寸方面存在不一致性，需要指定单一品牌及型号。理由如下：1.感应式小便冲水阀在需安装在瓷器小便斗上方盖板内，其总体高度固定，同时感应器需与原小便斗开孔匹配，如购买其他品牌、型号的感应式小便冲水阀，无法正常实现安装。 2.如果使用不同品牌的感应式小便冲水阀混合运行，需投入大量的人力开凿墙体及更换合适瓷器小便斗，反而会导致运营成本增加。（详见附件7）
546 | 3号线 | 机电系统 | 02411701109 | 感应式小便冲水阀 | 东鹏洁具 | 佛山东鹏洁具有限公司 | TCK-3P | 输入：100-240V AC 50Hz 0.2A 输出：6V 600mA 感应方式：红外感应 包含感应器面板、电池盒、电磁阀黄铜带调节阀及其他相关配件 配套东鹏通用214落地式小便器使用 | 感应式小便冲水阀安装在车站卫生间落地式小便器上，其功能主要是为落地式小便器提供自动感应冲水，在感应式小便冲水阀故障时无法提供自动感应抽水的功能。由于不同品牌、型号的感应式小便冲水阀在结构、尺寸、接口、安装部位等方面的不一致性，需要指定单一品牌及型号。理由如下： 1.感应式小便冲水阀的感应器控制盒面板大小、控制盒规格尺寸、控制盒内部感应探头、电磁阀、铜管、胶阀等备件大小、型号、安装位置固定，不同品牌的感应器控制盒尺寸、内部结构、电线接头均有所不同。如若更换其他厂家感应式小便冲水阀，需更换个落地式小便器，工程量过大，且会导致运营成本增加。（详见附件7）
547 | 3号线 | 机电系统 | 02411701089 | 感应式小便冲水阀 | 东鹏洁具 | 佛山东鹏洁具有限公司 | JTN4010AD | 感应距离：根据背景自动优化调整；感应方式：红外感应； | 感应式小便冲水阀安装在车站卫生间挂墙式小便器上，其功能主要是为挂墙式小便器提供自动感应冲水，在感应式小便冲水阀故障时无法提供自动感应抽水的功能。由于不同品牌、型号的感应式小便冲水阀在结构、尺寸、接口、安装部位等方面的不一致性，需要指定单一品牌及型号。理由如下： 1.感应式小便冲水阀的感应器控制盒面板大小、控制盒规格尺寸、控制盒内部感应探头、电磁阀、铜管、胶阀等备件大小、型号、安装位置固定，不同品牌的感应器控制盒尺寸、内部结构、电线接头均有所不同。如若更换其他厂家感应式小便冲水阀，需开凿墙面进行整套更换，工程量过大。（详见附件7）
548 | 4号线 | 机电系统 | 02411701111 | 感应式小便冲水阀 | 惠达卫浴 | 惠达卫浴股份有限公司 | HDU011 | HDU011立便（交流电） | 感应式小便冲水阀安装于车站卫生间男性小便池内，其功能主要是利用红外线感应原理控制电磁阀开关，以达到自动冲洗的目的，若该备件损坏将无法实现小便池自动冲洗功能。由于设备结构、接口、控制方式等方面的不一致性，需要指定单一品牌，理由如下：1.不同型号、品牌的感应器通电方式不同，所使用的电压、电流不同，无法更换使用；2.不同型号、品牌的备件连接方式不一致，无法与原系统备件连接使用；3.不同型号、品牌的备件结构大小不一致，无法在原有备件安装空间上安装使用。（详见附件7）